## Danh mục 5 gói đã giải trình
|  | BỘ Y TẾ |  |  |  | CỘNG HÒA XÃ HỘI CHỦ NGHĨA VIỆT NAM
|  | BỆNH VIỆN C ĐÀ NẴNG |  |  |  | Độc lập- Tự do- Hạnh phúc
DANH MỤC HÓA CHẤT, VẬT TƯ TIÊU HAO NĂM 2022
| STT | Tên hàng hóa trong HSMT | Đặc tính kỹ thuật cơ bản | Phân nhóm theo TT14 | ĐVT | Quy cách | Số lượng
| I | Gói 01: Vật tư tiêu hao và hóa chất thường quy
Vật tư tiêu hao thường quy:
| 1 | Airway | Chất liệu nhựa tốt dẻo, độ cong thích hợp. Trơn láng không gây tổng thương, không gây kích ứng da. Tiệt trùng bằng khí E.O.Sản phẩm đạt tiêu chuẩn ISO 13485,EC. | nhóm 6 | cái |  | 500
| 2 | Băng cá nhân | Băng: Vải co giãn Gạc: Màu trắng, phủ bởi lớp lưới polyethylene không gây dính Đựng trong từng bao riêng biêt. | nhóm 6 | Hộp | 100cái | 60
| 3 | Băng cuộn Y tế | Chất liệu vải, kích thước: 7,7cm x 150cm | nhóm 6 | cuộn | 7.7cm*150cm | 1200
| 4 | Băng dán sườn 10cm x 4.5m | Băng keo thun co giãn 10cm x 4.5m, giấy nền được Silicon hóa, Keo không dùng dung môi. | nhóm 6 | cuộn | 10cm*4.5m | 550
| 5 | Băng dán sườn 8cm x 4.5m | Băng keo thun co giãn 8cm x 4.5m, giấy nền được Silicon hóa, Keo không dùng dung môi. | nhóm 6 | cuộn | 8cm*4.5m | 350
| 6 | Băng keo lụa 2,5cm x 5m | Băng keo cuộn vải lụa, kích thước: 2,5cm x 5m, không kích ứng da | nhóm 6 | cuộn | 2.5cm*5m | 16000
| 7 | Băng keo lụa 1,25cm x 5m | Băng keo cuộn vải lụa, kích thước: 1,25cm x 5m, không kích ứng da | nhóm 6 | cuộn | 1.25cm* 5m | 150
| 8 | Băng keo trong y tế | Nền keo ACRYLATE. Nền băng film PE độ nhạy thấp, trong suốt, dễ xé theo nhiều cỡ lớn nhỏ khác nhau, ngang – dọc. Không sót keo sau khi tháo băng ra. Hạn chế tối đa gây kích ứng da sau khi dán | nhóm 6 | cuộn | 2.5cm* 9.14m | 1000
| 9 | Băng dính giấy 1,25cm x 5m | Băng dính, chất liệu giấy. Kích thước: 1,25cm x 5m, không kích ứng da | nhóm 6 | cuộn | 1.25*5 | 500
| 10 | Băng dính giấy 2,5cm x 5m | Băng dính, chất liệu giấy. Kích thước: 2,5cm x 5m, không kích ứng da | nhóm 6 | cuộn | 2.5*5 | 100
| 11 | Băng thun 4-6inch | Băng thun co giãn, kích thước 10cm x 4.5m | nhóm 6 | cuộn |  | 1300
| 12 | Băng thun 10 inch | Băng thun co giãn, kích thước 25cm x 4.5m | nhóm 6 | cuộn |  | 100
| 13 | Băng gạc vô trùng cố định kim luồn | Thiết kế có lỗ khoét sẵn và rãnh cắt, dễ dàng trong việc sử dụng - Có đính miếng gạc vô trùng thấm hút dịch rò,và miếng gạc nâng kim - 4 góc miếng băng được bo tròn - Có thể dùng khi tắm rửa - Đóng gói tiệt trùng. - Kich thước 6cm x 9cm | nhóm 6 | miếng |  | 14000
| 14 | Bông vô trùng 2x2cm | Bông hút nước 2cm x 2cm, vô trùng | nhóm 6 | gói | 50gam | 14000
| 15 | Bông vô trùng 5x5cm | Bông hút nước 5cm x 5cm, vô trùng | nhóm 6 | gói | 500gam | 50
| 16 | Bông không thấm nước | Bông không hút nước, gói 1 kg | nhóm 6 | kg |  | 10
| 17 | Bông thấm nước | Bông hút nước, gói 1 kg | nhóm 6 | kg |  | 10
| 18 | Bông ép sọ não 2cm x 7cm có dây cản quang | Gạc không dệt hút nước hoặc bông tự nhiên tinh chế | nhóm 6 | cái |  | 1000
| 19 | Bông ép sọ não 1cm x 7cm có dây cản quang | Gạc không dệt hút nước hoặc bông tự nhiên tinh chế | nhóm 6 | cái |  | 1100
| 20 | Bơm tiêm nhựa 1ml nội có kim | Bơm tiêm nhựa liền kim 1ml; cỡ kim 23Gx1'; 25Gx 1/2', gioăng có núm bơm hết hành trình giúp bơm hết thuốc khi tiêm, vô trùng. | nhóm 6 | cái |  | 13000
| 21 | Bơm tiêm nhựa 5ml có kim | Bơm tiêm nhựa 5 ml, kim tiêm 23G, 25G…, đầu kim sắc nhọn, vát 3 cạnh không có gờ sản xuất từ vật liệu không bị gãy, không bị cặn trong, có nắp đậy; piston di chuyển dễ dàng trong xilanh, không có rò rỉ dung dịch hoặc bóng khí tại chỗ tiếp nối | nhóm 6 | cái |  | 300000
| 22 | Bơm tiêm nhựa 10ml có kim | Bơm tiêm nhựa 10ml, kim tiêm 23G, 25G…, đầu kim sắc nhọn, vát 3 cạnh không có gờ sản xuất từ vật liệu không bị gãy, không bị cặn trong, có nắp đậy; piston dy chuyển dễ dàng trong xilanh, không có rò rỉ dung dịch hoặc bóng khí tại chỗ tiếp nối | nhóm 6 | cái |  | 200000
| 23 | Bơm tiêm nhựa 20ml có kim, đầu kim 23G | Bơm tiêm nhựa liền kim 20ml, cỡ kim 23G; Pít tông có khía bẻ gãy để hủy sau khi sử dụng; Bề mặt gioăng phẳng giúp đuổi khí dễ dàng và đẩy hết thuốc khi tiêm. | nhóm 6 | cái |  | 42000
| 24 | Bơm tiêm nhựa 50ml dùng cho Bơm tiêm điện | Bơm tiêm điện 50ml (đầu ampu có vòng xoắn,) có đầu nối Luer dể dàng nối cũng như tháo rời khỏi dây, chịu được áp lực cao, loại PERFUSOR hoặc tương đương, tiêu chuẩn CE hoặc tương đương. | nhóm 6 | cái |  | 6000
| 25 | Bơm tiêm nhựa 50ml cho ăn qua sond | Bơm tiêm nhựa cho ăn 50 ml, bao bì không thấm nước đảm bảo vô trùng, trơn, không bị chảy dịch khi tiêm, dễ sử dụng. Vô trùng | nhóm 6 | cái |  | 5000
| 26 | Bơm tiêm nhựa 50ml đầu to bằng bơm tiêm cho ăn qua sond nhưng đảm bảo vô trùng tuyệt đối để bơm súc rửa trong hố mổ | Chất liệu: Nhựa nguyên sinh đạt tiêu chuẩn, trong suốt, không chứa DEHP, không độc hại, không ảnh hưởng tới sức khỏe. Có vạch chia dung tích rõ ràng, đốc nhỏ lắp vừa kim. Có khía bẻ gãy để chống sử dụng lại. Vô trùng. tiêu chuẩn ISO 13485 | nhóm 6 | cái |  | 500
| 27 | Bơm tiêm 50ml chuyên dùng cho máy nội soi | Bơm tiêm 50ml đầu nhỏ, đầu bơm lệch 1 bên. Bên ngoài đầu bơm không có khía giữ. Vô trùng | nhóm 6 | cái |  | 100
| 28 | Bơm tiêm Insulin 1ml (30Gx1/2") | Bơm tiêm 1ml kèm kim 30G x 1/2 dùng trích INSULIN, tiêu chuẩn CE hoặc tương đương, hoặc tương đương | nhóm 6 | cái |  | 48000
| 29 | Ba chạc nhựa có dây | Dây có Luer Lock tạo kết nối chắc chắn .Dây nối không có chất phụ gia DEHP. Khóa chịu áp lực lên đến 7 bar. Ống kết nối: I,D,: 3,0mm O,D,: 4,1mm. Dài 25 cm. Đạt tiêu chuẩn ISO 13485, EC. | nhóm 6 | cái |  | 3000
| 30 | Ba chạc nhựa không dây | Khóa 3 chạc chống nứt gãy, rò rỉ khi truyền . Chịu được áp lực cao. Không có chất DEHP. Có Luer Lock tạo kết nối chắc chắn Hạn sử dụng: 5 năm. Khóa chịu áp lực lên đến 7 bar. Ống kết nối: I.D.: 3.0mm O.D.: 4.1mm. Đạt tiêu chuẩn ISO 13485, EC. | nhóm 6 | cái |  | 3000
| 31 | Bộ gây tê ngoài màng cứng | Bộ gây tê ngoài màng cứng cho phép dùng liên tiếp hay nhiều lần thuốc giảm đau, catheter 20G hoặc 22G (pediatric), kim Tuohy 18G hoặc 19G dài 50mm, lọc gây tê ngoài màng cứng phẳng 0.2 µm, băng keo tự dính để cố định bộ lọc, bơm tiêm có độ kháng thấp 10ml, bơm tiêm thường 10ml, dao mổ 1.6x35mm, kim 0.9x40mm, kim gây tê dưới da 0.5x25mm, nút chặn kim Tuohy. | nhóm 6 | bộ |  | 100
| 32 | Bộ túi dây cho máy nuôi ăn | Bộ dây kèm túi cho máy nuôi ăn Amika | nhóm 6 | bộ |  | 200
| 33 | Bót đánh tay phẫu thuật viên | Dùng nhiều lần, hấp tiệt trùng được bằng nhiệt. | nhóm 6 | cái |  | 60
| 34 | Canuyn mở khí quản số 6;6.5;7;7.5;8 | Canule khai khí quản nhựa các số. tiêu chuẩn ISO 13485, CE hoặc tương đương | nhóm 6 | cái |  | 80
| 35 | Canuyn siley nhựa không bóng có cửa sổ 2 nòng | Thân ống mềm tương thích với cơ thể. Nòng trong riêng biệt và các nòng thay thế với các đặc tính tùy chọn như: tập nói, tập thở, thông khí đơn giản. Có thể tháo ra vệ sinh chống tắc. Vô trùng. | nhóm 6 | cái |  | 10
| 36 | Canuyn siley nhựa có bóng có cửa sổ 2 nòng | Thân ống mềm tương thích với cơ thể. Bóng chèn hình trụ áp lực thấp làm giảm tổn thương khí quản. Nòng trong có giắc nối xoắn với nòng ngoài, đầu nối 15mm phù hợp với các loại co nối dây máy thở. Có thể tháo ra vệ sinh chống tắc. Vô trùng. | nhóm 6 | cái |  | 100
| 37 | Catheter 1 nòng các cỡ | Catheter tĩnh mạch trung tâm 1 nòng cỡ 5 - 7,5Fr, vô trùng, tiêu chuẩn CE hoặc tương đương | nhóm 6 | cái |  | 350
| 38 | Catheter 2 nòng đo TMTW | Catheter tĩnh mạch trung tâm 2 nòng cỡ 5 - 7,5Fr, vô trùng, tiêu chuẩn CE hoặc tương đương | nhóm 6 | cái |  | 120
| 39 | Catheter 3 nòng đo TMTW | Catheter tĩnh mạch trung tâm 3 nòng cỡ 5 - 7,5Fr, vô trùng, tiêu chuẩn CE hoặc tương đương | nhóm 6 | cái |  | 120
| 40 | Chỉ Chromic 3/0 kim tròn, kim tam giác, kim dài 24mm (Catgut) hoặc tương đương | kim tròn, kim tam giác, kim dài 24mm (Catgut) hoặc tương đương. tiêu chuẩn ISO 13485, CE hoặc tương đương | nhóm 6 | Sợi |  | 50
| 41 | Chỉ Chromic 4/0 kim tròn, kim tam giác, kim dài 20mm (Catgut) hoặc tương đương | kim tròn, kim tam giác, kim dài 24mm (Catgut) hoặc tương đương. tiêu chuẩn ISO 13485, CE hoặc tương đương | nhóm 6 | Sợi |  | 12
| 42 | Chỉ Mersilk 1/0 kim tròn, tam giác, kim dài 26-36mm hoặc tương đương | kim tròn, tam giác, kim dài 36mm hoặc tương đương. tiêu chuẩn ISO 13485, CE hoặc tương đương | nhóm 6 | Sợi |  | 200
| 43 | Chỉ Mersilk 2/0 13x60 không kim hoặc tương đương. | không kim hoặc tương đương. tiêu chuẩn ISO 13485, CE hoặc tương đương | nhóm 6 | Sợi |  | 200
| 44 | Chỉ Mersilk 2/0 kim tam giác, kim tròn, kim dài 26mm hoặc tương đương | kim tam giác, kim tròn, kim dài 26mm hoặc tương đương. tiêu chuẩn ISO 13485, CE hoặc tương đương | nhóm 6 | Sợi |  | 350
| 45 | Chỉ Mersilk 3/0 kim tam giác, kim tròn, kim dài 26mm hoặc tương đương | kim tam giác, kim tròn, kim dài 26mm hoặc tương đương. tiêu chuẩn ISO 13485, CE hoặc tương đương | nhóm 6 | Sợi |  | 400
| 46 | Chỉ Mersilk 3/0 không kim hoặc tương đương | không kim hoặc tương đương. tiêu chuẩn ISO 13485, CE hoặc tương đương | nhóm 6 | Sợi |  | 250
| 47 | Chỉ Mersilk 4/0 kim tròn, tam giác, kim dài 22mm hoặc tương đương | kim tròn, tam giác, kim dài 22mm hoặc tương đương. tiêu chuẩn ISO 13485, CE hoặc tương đương | nhóm 6 | Sợi |  | 24
| 48 | Chỉ Mersilk 4/0 không kim hoặc tương đương | không kim hoặc tương đương. tiêu chuẩn ISO 13485, CE hoặc tương đương | nhóm 6 | Sợi |  | 12
| 49 | Chỉ Nylon 1/0 kim tam giác, kim dài 36mm hoặc tương đương | kim tam giác, kim dài 36mm hoặc tương đương. tiêu chuẩn ISO 13485, CE hoặc tương đương | nhóm 6 | Sợi |  | 12
| 50 | Chỉ Nylon 1/0 kim tròn, kim dài 28mm hoặc tương đương | kim tròn, kim dài 28mm hoặc tương đương. tiêu chuẩn ISO 13485, CE hoặc tương đương | nhóm 6 | Sợi |  | 12
| 51 | Chỉ Nylon 2/0 kim tròn, kim tam giác, kim dài 26mm hoặc tương đương | kim tròn, kim tam giác, kim dài 26mm hoặc tương đương. tiêu chuẩn ISO 13485, CE hoặc tương đương | nhóm 6 | Sợi |  | 24
| 52 | Chỉ Nylon 3/0 kim tam giác, kim tròn, kim dài 24mm hoặc tương đương | kim tam giác, kim tròn, kim dài 24mm hoặc tương đương. tiêu chuẩn ISO 13485, CE hoặc tương đương | nhóm 6 | Sợi |  | 3000
| 53 | Chỉ Nylon 4/0 kim tròn, kim tam giác, kim dài 20mm hoặc tương đương | kim tròn, kim tam giác, kim dài 20mm hoặc tương đương. tiêu chuẩn ISO 13485, CE hoặc tương đương | nhóm 6 | Sợi |  | 24
| 54 | Chỉ Nylon 5/0 kim tròn, kim tam giác, kim dài 16mm hoặc tương đương | kim tròn, kim tam giác, kim dài 16mm hoặc tương đương. tiêu chuẩn ISO 13485, CE hoặc tương đương | nhóm 6 | Sợi |  | 200
| 55 | Chỉ Nylon 6/0 kim tròn, kim tam giác, kim dài 14mm hoặc tương đương | kim tròn, kim tam giác, kim dài 14mm hoặc tương đương. tiêu chuẩn ISO 13485, CE hoặc tương đương | nhóm 6 | Sợi |  | 24
| 56 | Chỉ Nylon 10/0 kim tam giác, kim tròn, 2 kim, kim dài 6,2mm hoặc tương đương | kim tam giác, kim tròn hoặc tương đương. tiêu chuẩn ISO 13485, CE hoặc tương đương | nhóm 6 | Sợi |  | 80
| 57 | Chỉ Prolen 0 kim tròn, kim tròn, kim dài 35mm hoặc tương đương | kim tròn, kim tròn, kim dài 35mm hoặc tương đương. tiêu chuẩn ISO 13485, CE hoặc tương đương | nhóm 6 | Sợi |  | 36
| 58 | Chỉ Prolen số 1 kim tròn, kim tam giác, 01 kim, kim dài 26mm hoặc tương đương | kim tròn, kim tam giác, 01 kim, kim dài 26mm hoặc tương đương. tiêu chuẩn ISO 13485, CE hoặc tương đương | nhóm 6 | sợi |  | 12
| 59 | Chỉ Prolen 2/0 kim tròn, kim dài 25mm hoặc tương đương | kim tròn, kim dài 25mm hoặc tương đương. tiêu chuẩn ISO 13485, CE hoặc tương đương | nhóm 6 | Sợi |  | 140
| 60 | Chỉ Prolen 3/0 kim tròn, 2 kim, kim dài 24mm hoặc tương đương | kim tròn, 2 kim, kim dài 24mm hoặc tương đương. tiêu chuẩn ISO 13485, CE hoặc tương đương | nhóm 6 | Sợi |  | 36
| 61 | Chỉ Prolen 4/0 kim tròn, 2 kim, kim dài 20mm hoặc tương đương | kim tròn, 2 kim, kim dài 20mm hoặc tương đương. tiêu chuẩn ISO 13485, CE hoặc tương đương | nhóm 6 | Sợi |  | 36
| 62 | Chỉ Prolen 5/0 kim tròn, 2 kim, kim dài 16mm hoặc tương đương | kim tròn, 2 kim, kim dài 16mm hoặc tương đương. tiêu chuẩn ISO 13485, CE hoặc tương đương | nhóm 6 | Sợi |  | 48
| 63 | Chỉ Prolen 6/0 kim tròn, kim tam giác, 2 kim, kim dài 11mm hoặc tương đương | kim tròn, kim tam giác, 2 kim, kim dài 11mm hoặc tương đương. tiêu chuẩn ISO 13485, CE hoặc tương đương | nhóm 6 | Sợi |  | 50
| 64 | Chỉ Prolen 7/0 kim tròn, kim tam giác, 2 kim, kim dài 8mm, kim nhỏ hoặc tương đương | kim tròn, kim tam giác, 2 kim, kim dài 8mm, kim nhỏ hoặc tương đương. tiêu chuẩn ISO 13485, CE hoặc tương đương | nhóm 6 | Sợi |  | 45
| 65 | Chỉ prolen 8/0 kim tròn,2 kim,kim dài 8mm hoặc tương đương | kim tròn,2 kim,kim nhỏ hoặc tương đương. tiêu chuẩn ISO 13485, CE hoặc tương đương | nhóm 6 | Sợi |  | 36
| 66 | Chỉ PDS 1/0 kim tròn, kim dài 36mm hoặc tương đương | kim tròn, kim dài 36mm hoặc tương đương. tiêu chuẩn ISO 13485, CE hoặc tương đương | nhóm 6 | Sợi |  | 12
| 67 | Chỉ PDS 2/0 kim tròn, kim dài 28mm hoặc tương đương | kim tròn, kim dài 28mm hoặc tương đương. tiêu chuẩn ISO 13485, CE hoặc tương đương | nhóm 6 | Sợi |  | 24
| 68 | Chỉ PDS 3/0 kim tròn, kim dài 26mm hoặc tương đương | kim tròn, kim dài 26mm hoặc tương đương. tiêu chuẩn ISO 13485, CE hoặc tương đương | nhóm 6 | Sợi |  | 120
| 69 | Chỉ PDS 4/0 kim tròn, kim dài 22mm hoặc tương đương | kim tròn, kim dài 22mm hoặc tương đương. tiêu chuẩn ISO 13485, CE hoặc tương đương | nhóm 6 | Sợi |  | 24
| 70 | Chỉ Polyglacxan khâu gan hoặc tương đương | tiêu chuẩn ISO 13485, CE hoặc tương đương | nhóm 6 | Sợi |  | 24
| 71 | Chỉ Polyglacxan số 0 kim tròn, kim dài 40mm hoặc tương đương | kim tròn, kim dài 40mm hoặc tương đương. tiêu chuẩn ISO 13485, CE hoặc tương đương | nhóm 6 | Sợi |  | 24
| 72 | Chỉ Polyglacxan số 1 (vicryl) kim tròn, kim dài 40mm hoặc tương đương | kim tròn, kim dài 40mm hoặc tương đương. tiêu chuẩn ISO 13485, CE hoặc tương đương | nhóm 6 | Sợi |  | 1500
| 73 | Chỉ Polyglacxan 2/0 (vicryl) kim tròn, kim dài 28mm hoặc tương đương | kim tròn, kim dài 28mm hoặc tương đương. tiêu chuẩn ISO 13485, CE hoặc tương đương | nhóm 6 | Sợi |  | 700
| 74 | Chỉ Polyglacxan 3/0(vicryl) kim tròn, kim dài 26mm hoặc tương đương | kim tròn, kim dài 26mm hoặc tương đương. tiêu chuẩn ISO 13485, CE hoặc tương đương | nhóm 6 | Sợi |  | 800
| 75 | Chỉ Polyglacxan 4/0 (vicryl) kim tròn, kim dài 17mm hoặc tương đương | kim tròn, kim dài 17mm hoặc tương đương. tiêu chuẩn ISO 13485, CE hoặc tương đương | nhóm 6 | Sợi |  | 240
| 76 | Chỉ Polyglacxan 5/0 (vicryl) kim tròn, kim dài 17mm hoặc tương đương | kim tròn, kim dài 17mm hoặc tương đương. tiêu chuẩn ISO 13485, CE hoặc tương đương | nhóm 6 | Sợi |  | 200
| 77 | Chỉ Polyglacxan 6/0 (vicryl) hoặc tương đương | Sản phẩm đạt tiêu chuẩn ISO 13485 hoặc tương đương | nhóm 6 | Sợi |  | 36
| 78 | Chỉ Polyglacxan 7/0 (vicryl) hoặc tương đương | Sản phẩm đạt tiêu chuẩn ISO 13485 hoặc tương đương | nhóm 6 | Sợi |  | 50
| 79 | Chỉ tự tiêu 8.0 có 2 kim cong | Sản phẩm đạt tiêu chuẩn ISO 13485 hoặc tương đương | nhóm 6 | sợi |  | 10
| 80 | Chỉ khâu mắt Nylon 10-0 có 02 kim | Sản phẩm đạt tiêu chuẩn ISO 13485 hoặc tương đương | nhóm 6 | sợi |  | 60
| 81 | Chỉ Safil 5/0 hoặc tương đương | tiêu chuẩn ISO 13485, CE hoặc tương đương | nhóm 6 | sợi |  | 12
| 82 | Chỉ Safil quick 5/0 kim tròn, kim dài 17mm hoặc tương đương | kim tròn, kim dài 17mm hoặc tương đương.tiêu chuẩn ISO 13485, CE hoặc tương đương. tiêu chuẩn ISO 13485, CE hoặc tương đương | nhóm 6 | sợi |  | 50
| 83 | Chỉ thép số 5 kim tròn | Kim tròn, dài 45cm. tiêu chuẩn ISO 13485, CE hoặc tương đương | nhóm 6 | sợi |  | 80
| 84 | Chỉ thép Patella hoặc tương đương | tiêu chuẩn ISO 13485, CE hoặc tương đương | nhóm 6 | Sợi |  | 70
| 85 | Chỉ thép mềm Đk 1.0 cuộn 5m | Chất liệu: thép, đường kính: 1mm, dài: 5m | nhóm 6 | cuộn | 5mét | 3
| 86 | Dây garo | Chất liệu vải, có thể co giãn, dính lại bằng miếng dính, có thể sử dụng nhiều lần. | nhóm 6 | cái |  | 750
| 87 | Dây hút đờm số 10; số 12 | Chất liệu: nhựa dẻo, kích thước: 10Fr, 12Fr | nhóm 6 | cái |  | 121000
| 88 | Dây Oxy số 10; số 12 | Chất liệu: nhựa dẻo, kích thước: 10Fr, 12Fr | nhóm 6 | cái |  | 1000
| 89 | Dây Oxy 2 lỗ số 10; số 12 | Chất liệu: nhựa dẻo, kích thước: 10Fr, 12Fr, 2 lỗ thở. | nhóm 6 | cái |  | 7000
| 90 | Dây Oxy trẻ em | Chất liệu: nhựa dẻo y tế, kích thước: 10Fr | nhóm 6 | cái |  | 10
| 91 | Dây truyền bơm tiêm điện dài 60-150cm | Dây nối bơm tiêm điện với khóa kết nối , khóa bảo vệ: cap connector, ống chống xoắn. Độ dài của dây nối là 140cm. Sản phẩm được tuyệt trùng 100%, Tiêu chuẩn chất lượng ISO 13485:2012, tiêu chuẩn châu âu CE hoặc tương đương | nhóm 6 | cái |  | 4700
| 92 | Dây truyền dịch có kim bướm | Dây truyền dịch 20 giọt có kèm kim bướm .Tiệt trùng 100%. Chất liệu: nhửa dẻo PVC, hoặc AVA , dây trong suốt. Độ dài dây 170cm. Ф3mm, khử khuẩn bằng khí EO. Đầu chọc có lỗ thông hơi. Khoá và bánh xe đủ nhạy, dễ điều chỉnh tốc độ dịch chảy, Các đầu nối không bị hở, Có bầu nhỏ giọt. Có vị trí bổ sung thuốc. Tiêu chuẩn chất lượng ISO 13485:2012, tiêu chuẩn châu âu CE hoặc tương đương | nhóm 6 | cái |  | 100000
| 93 | Dây truyền dịch chịu áp lực cao | Dây truyền dịch có kim đầu kim sắc nhọn, từ vật liệu inox không gỉ, không bị cặn trong, có nắp đậy bảo vệ, van thoát khí có màng lọc khí vô khuẩn, buồng nhỏ giọt và ống nhỏ giọt có thiết kế màng lọc dịch, trong dễ quan sát theo dõi đếm giọt, dây mềm dẻo không gãy gập. Chiều dài dây 1500mm. | nhóm 6 | cái |  | 20000
| 94 | Dây truyền máu | Chất liệu: PVC y tế không gây sốt, không độc, vô trùng. Chiều dài dây (chưa kim) ≥135cm, kim 18G x 1 1/2, bầu đếm giọt có 2 phần bầu trên và bầu dưới, có màng lọc bầu trên 180 micron. | nhóm 6 | cái |  | 3000
| 95 | Dây hút dịch trong mổ vô trùng | Chất liệu: PVC y tế, dài 150cm, vô trùng | nhóm 6 | cái |  | 1100
| 96 | Dây + vòi hút dịch (đk vòi 3mm) | Chất liệu: Vòi: nhựa y tế, dây silicon hoặc tương đương. Vô trùng | nhóm 6 | cái |  | 200
| 97 | Drain dẫn lưu ( Drain Penrose) | Sản phẩm đạt tiêu chuẩn ISO 13485, CE hoặc tương đương. | nhóm 6 | cái |  | 70
| 98 | Đè lưỡi gỗ | Đạt tiêu chuẩn ISO 13485 hoặc tương đương. Quy cách: 2 x 20 x 150mm | nhóm 6 | cái |  | 5100
| 99 | Đầu col trắng | Đầu côn được thiết kế ôm kín đầu cây micropipet, đảm bảo dung tích chính xác khi bơm. | nhóm 6 | cái |  | 500
| 100 | Đầu col trắng nhọn (10 µl-100 µl) | Đầu côn được thiết kế ôm kín đầu cây micropipet, đảm bảo dung tích chính xác khi bơm. | nhóm 6 | cái |  | 10000
| 101 | Đầu col vàng (10 µl-100µl) | Đầu côn được thiết kế ôm kín đầu cây micropipet, đảm bảo dung tích chính xác khi bơm. | nhóm 6 | cái |  | 50000
| 102 | Đầu col xanh (200µl-1000µl) | Đầu côn được thiết kế ôm kín đầu cây micropipet, đảm bảo dung tích chính xác khi bơm. | nhóm 6 | cái |  | 27000
| 103 | Đĩa petri thủy tinh Đk 7cm | Đĩa petri thủy tinh Đk 7cm | nhóm 6 | cái |  | 300
| 104 | Đĩa petri thủy tinh Đk 9cm | Đĩa petri thủy tinh Đk 9cm | nhóm 6 | cái |  | 300
| 105 | Đĩa petri nhựa Đk 5cm | Chất liệu: nhựa PS, kích thước: 50mm x 15mm, tiệt trùng. | nhóm 6 | cái |  | 500
| 106 | Đĩa petri nhựa Đk 7cm | Đĩa petri nhựa Đk 7cm | nhóm 6 | cái |  | 700
| 107 | Đĩa petri nhựa Đk 9cm | Đĩa petri nhựa Đk 9cm | nhóm 6 | cái |  | 1000
| 108 | Đũa thủy tinh | Chất liệu: Thủy tinh | nhóm 6 | cái |  | 10
| 109 | Găng tay nilon | Sản phẩm đạt tiêu chuẩn ISO 13485, CE hoặc tương đương. | nhóm 6 | Kg |  | 500
| 110 | Găng tay phẫu thuật vô trùng số 6.5, 7, 7.5, 8 | Được sản xuất theo công nghệ phủ màng polymer chống dị ứng da tay, phủ bột chống dính. ISO 13485 hoặc tương đương | nhóm 6 | Đôi |  | 30000
| 111 | Găng tay rời số 7; 7,5 | Găng khám các cỡ, sản xuất từ latex cao su thiên nhiên, phủ bột chống dính, có độ đàn hồi tốt, không kích ứng da. ISO 13485 hoặc tương đương | nhóm 6 | Đôi |  | 400000
| 112 | Găng tay vô trùng không có bột Talc | Được sản xuất theo công nghệ phủ màng polymer chống dị ứng da tay. Không có bột Talc. ISO 13485 hoặc tương đương | nhóm 6 | Đôi |  | 1000
| 113 | Gạc đắp vết thương vô trùng 6x10cm | Kích thước: 6cm x 10cm. Chất liệu: Gạc hút nước 100% cotton va bông tự nhiên tính chế. | nhóm 6 | cái |  | 40000
| 114 | Gạc đắp vết thương vô trùng 6x15cm | Kích thước: 6cm x 15cm. Chất liệu: Gạc hút nước 100% cotton va bông tự nhiên tính chế. | nhóm 6 | cái |  | 27000
| 115 | Gạc đắp vết thương vô trùng 10x20cm | Kích thước: 10cm x 20cm. Chất liệu: Gạc hút nước 100% cotton va bông tự nhiên tính chế. | nhóm 6 | cái |  | 27000
| 116 | Gạc dẫn lưu TMH 0,75x200x 4lớp | Chất liệu: Gạc hút nước 100% cotton va bông tự nhiên tính chế. | nhóm 6 | cái |  | 2200
| 117 | Gạc meche phẫu thuật vô trùng 3,5cmx75cmx 6 lớp có cản quang | Gạc meche phẫu thuật vô trùng 3,5cm x75cm x 6 lớp, cản quang, vô trùng | nhóm 6 | cái |  | 22000
| 118 | Gạc meche phẫu thuật nội soi vô trùng có cản quang 1cm x 12cm x 6lớp | Chất liệu: Gạc hút nước 100% cotton va bông tự nhiên tính chế. | nhóm 6 | cái |  | 2000
| 119 | Gạc mesh nội soi ổ bụng có cản quang, 12mmx150mm | Sản phẩm đạt tiêu chuẩn ISO 13485 hoặc tương đương | nhóm 6 | cái |  | 2000
| 120 | Gạc túp nhỏ hình trái xoang, đk 6mmx10mm, 3 lớp | Chất liệu: Gạc hút nước 100% cotton va bông tự nhiên tính chế. | nhóm 6 | cái |  | 100
| 121 | Gar mét | Chất liệu: Gạc hút nước 100% cotton va bông tự nhiên tính chế. | nhóm 6 | mét |  | 600
| 122 | Gar đắp bỏng ( Vaselin) | Gạc thông thoáng, không dính cấu tạo bởi các mắt lưới polyester, phân tán trong vaselin, giúp thay băng không đau và lành thương trong môi trường ẩm. Vô trùng | nhóm 6 | cái |  | 2500
| 123 | Gar phẩu thuật vô trùng | Kích thước: 7,5cm x 7,5cm x 8 lớp, cản quang, vô trùng. | nhóm 6 | cái | 7,5x7,5x 8lớp | 21000
| 124 | Gar ổ bụng có cản quang | Kích thước: 30cm x 35cm x 8 lớp, cản quang, vô trùng. | nhóm 6 | cái | 30x40x 6lớp | 12000
| 125 | Gar băng mắt | Chất liệu: Gạc hút nước 100% cotton va bông tự nhiên tính chế. | nhóm 6 | cái |  | 3000
| 126 | Gạc lót đốc kim vô trùng | Chất liệu: Gạc hút nước 100% cotton va bông tự nhiên tính chế. | nhóm 6 | cái | 3,5x5x4lớp | 20000
| 127 | Gar thận nhân tạo vô trùng 3,5x4,5x80lớp | Kích thước: 3,5cm x4,5cm x 80 lớp, cản quang, vô trùng. | nhóm 6 | cái | 03cái/gói | 12000
| 128 | Gar cầu đa khoa vô trùng có cản quang Ф 30 x 4 lớp | Kích thước: Ф 30 x 4 lớp, cản quang, vô trùng | nhóm 6 | cái |  | 35000
| 129 | Giày giấy vô trùng | Chất liệu: vải không dệt PP. Tiệt trùng EO | nhóm 6 | đôi |  | 200
| 130 | Giấy thấm lọc tròn | Đường kính: 110mm, 125mm, lọc ổn định pH=0-12, nhiệt độ đến 120°C | nhóm 6 | Hộp | 100tờ | 10
| 131 | Giấy thử pH chia nhỏ độ | Giấy thử pH, đo pH= 1-12 cùng bảng màu đối chiếu để xác định pH | nhóm 6 | Hộp |  | 5
| 132 | Giấy in nhiệt 8.0 cm | Đường kính 8 cm | nhóm 6 | cuộn |  | 30
| 133 | Giấy thử nhiệt hấp tiệt trùng | Giấy thử nhiệt hấp, kích thước: 1,25cm x 50m | nhóm 6 | cuộn |  | 160
| 134 | Hộp nhựa chia thuốc hàng ngày 4 ngăn | Chất liệu: nhựa y tế, chia 4 ngăn | nhóm 6 | hộp | 01cái | 3000
| 135 | Hệ thống hút kín số 12,14 (Dây hút đờm vô trùng) | Chất liệu Polyurethan, khi hút đờm vẫn duy trì đường thở. ISO 13485 | nhóm 6 | cái |  | 240
| 136 | Khẩu trang giấy có nẹp mũi | Khẩu trang giấy không tiệt trùng 3 lớp (dây đeo) | nhóm 6 | cái |  | 80000
| 137 | Khẩu trang giấy vô trùng có nẹp mũi 3 lớp | Khẩu trang giấy tiệt trùng 3 lớp (dây đeo) | nhóm 6 | cái |  | 40000
| 138 | Kính bảo hộ 0 độ | Màu sắc: trong suốt, gọng đen, xanh, đen Chất liệu gọng kính: nhựa PP Chất liệu tròng kính: nhựa Acylic | nhóm 6 | cái |  | 50
| 139 | Kim bướm G23 | Dây dẫn chất liệu nhựa PVC nguyên sinh, mềm dẻo, độ đàn hồi cao, không gãy gập. Đạt tiêu chuẩn GMP. ISO 13485 | nhóm 6 | cái |  | 1000
| 140 | Kim chọc dò tủy sống số 18 đến số 29 | Kim chọc tủy sống 18G - 29G, Đường kính kim 3,5". | nhóm 6 | cái |  | 800
| 141 | Kim kích thích điện hai nòng nhỏ 26G, L50 | Sản phẩm đạt tiêu chuẩn ISO 13485 hoặc tương đương | nhóm 6 | cái |  | 20
| 142 | Kim luồn tĩnh mạch các cỡ | Kim luồn tĩnh mạch có cánh, có cứa chích thuốc, các cỡ. Tiêu chuẩn: ISO 13485, CE hoặc tương đương hoặc tương đương. G24 19mm 19ml/min | nhóm 6 | cái |  | 20000
| 143 | Kim luồn tĩnh mạch số 18G để chọc dò màng phổi | Kim luồn tĩnh mạch có cánh. Tiêu chuẩn: ISO 13485, CE hoặc tương đương | nhóm 6 | cái |  | 110
| 144 | Kim luồn tĩnh mạch trẻ em số 23,24 | Catheter được làm bằng chất liệu FEP. Đầu kim vát 3 mặt. Cathether nhựa Có 4 đường cản quang ngầm & lưu được trong mạch máu đến 72 giờ. Thành kim mỏng, có Luer lock , Cỡ kim 24G. Tốc độ dòng chảy khác nhau tuỳ thuộc vào số kim, Kích thước đạt tiêu chuẩn quốc tế. | nhóm 6 | cái |  | 5000
| 145 | Kim nhựa các cỡ số 18;22;25 | Thành phần cấu tạo: Đốc kim Nhựa nguyên sinh đạt tiêu chuẩn, được gắn chặt với thân kim. Thân kim: Thép không gỉ, có đủ độ cứng cơ khí, không bị cong vênh trong điều kiện bình thường, không bị oxy hóa; bề mặt kim tiêm nhẵn, bóng; đầu kim sắc nhọn, vát 3 cạnh và không có gờ, có nắp chụp bảo vệ. Nắp chụp kim: Nhựa nguyên sinh đạt tiêu chuẩn, dễ dàng tháo lắp khi sử dụng Cỡ kim 18G; 22G; 25G. Không buốt, Không độc, Không gây sốt. Vô trùng. tiêu chuẩn ISO 13485 | nhóm 6 | cái |  | 200000
| 146 | Kim đầu tù (Button Hole) | Sản phẩm đạt tiêu chuẩn ISO 13485 hoặc tương đương | nhóm 6 | cái |  | 2000
| 147 | Kim châm cứu loại 4cm | Vô khuẩn, dùng 1 lần. | nhóm 6 | cây | 10 cây/vỉ | 60000
| 148 | Kim châm cứu loại 6cm | Vô khuẩn, dùng 1 lần. | nhóm 6 | cây | 10 cây/vỉ | 120000
| 149 | Kim châm cứu loại 10cm | Vô khuẩn, dùng 1 lần. | nhóm 6 | cây | 10 cây/vỉ | 20000
| 150 | Lưỡi dao mổ số 10; số 11; số 15, số 20 | Chất liệu kim loại không gỉ. Tiêu chuẩn CE hoặc tương đương, ISO 13485 | nhóm 6 | cái |  | 5000
| 151 | Lam kính thường | Chất liệu thủy tinh, hình chữ nhật | nhóm 6 | Hộp | 72cái | 400
| 152 | Lamen | Chất liệu thủy tinh trong suốt hình vuông | nhóm 6 | Hộp | 100cái | 100
| 153 | Lancet (kim lấy máu) | Kim chích máu. tiêu chuẩn ISO 13485 9001 | nhóm 6 | cái |  | 4000
| 154 | Lọ đựng bệnh phẩm (50ml) | Nhựa PS trắng trong | nhóm 6 | cái |  | 17500
| 155 | Lọ vô trùng lấy bệnh phẩm | Nhựa PS trắng trong. Đóng gói từng cái, vô trùng. | nhóm 6 | cái |  | 4190
| 156 | Lọ lấy mẫu phân có dung dịch Phenol Formalin Methylen blue 5ml | Nhựa PS trắng trong, có thìa lấy phân bên trong. Trong lọ có hóa chất formalin methylen blue để bảo quản phân tốt hơn. | nhóm 6 | cái |  | 50
| 157 | Lọ lấy mẫu phân có que nhựa hình muỗng | Nhựa PS trắng trong, có thìa lấy phân bên trong. | nhóm 6 | cái |  | 50
| 158 | Merocel cầm máu mũi loại có dây (vật liệu cầm máu) | Cấu trúc thanh ngang, các lỗ nhỏ thấm hút cách đều nhau. Khả năng thấm hút gấp 15 lần, Đường viền có lớp bôi trơn, Thiết kế có dây rút, dễ thao tác khi tháo băng. Làm ẩm bằng cách xịt nước muối để miếng gạc nở rộng dễ sử dụng - Vô trùng, rút chân không - Kích thước: 8cm x 1,5cm. Đạt tiêu chuẩn ISO 13485, EC | nhóm 6 | cái |  | 150
| 159 | Mũ giấy vô trùng 21 inchs (màu xanh) | Gạc không dệt không hút nước PP: 14-18g/㎡. Đạt tiêu chuẩn ISO 13485. Được tiệt trùng đóng gói từng cái riêng biệt. | nhóm 6 | cái |  | 50000
| 160 | Mũ giấy không vô trùng 21 inchs (màu xanh) | Gạc không dệt không hút nước PP: 14-18g/㎡. Đạt tiêu chuẩn ISO 13485 | nhóm 6 | cái |  | 144000
| 161 | Mũi nhân tạo (tracheolife II) | Sản phẩm đạt tiêu chuẩn ISO 13485, CE hoặc tương đương. | nhóm 6 | cái |  | 10
| 162 | Mask thở oxy có túi dự trữ khí | PVC y tế, Mềm, Mask oxy, dây 1.8m, có nẹp mũi không sắc nhọn, vô trùng | nhóm 6 | cái |  | 70
| 163 | Mask thở oxy không có túi dự trữ khí | PVC y tế, Mềm, Mask oxy, dây 1.8m, có nẹp mũi không sắc nhọn, vô trùng | nhóm 6 | cái |  | 50
| 164 | Mask thở các cỡ cho người lớn & trẻ em | Mask thở oxy người lớn, trẻ em. tiêu chuẩn ISO 13485, CE hoặc tương đương | nhóm 6 | cái |  | 20
| 165 | Mask thanh quản các số | Sử dụng cho bệnh nhân thở ngắn hạn, trợ thở và điều chỉnh trong thông khí nhân tạo. - Dễ dàng sử dụng trong trường hợp cấp cứu. - Ít xâm lấn. - Có lợi khi thông khí thời gian ngắn do không cần sử dụng nhiều thuốc. | nhóm 6 | cái |  | 20
| 166 | Mask thanh quản proseal số 2,5;3;4 | Sản phẩm đạt tiêu chuẩn ISO 13485, CE hoặc tương đương | nhóm 6 | cái |  | 6
| 167 | Mặt nạ ampu | Mặt nạ ampu không có cao su. Có thể phân hủy được, do vậy loại bỏ được nhiễm bẩn trong bệnh nhân. Tấm đệm được thổi phồng trước. Có kích cỡ phù hợp với các bệnh nhân. Đạt tiêu chuẩn ISO 13485, CE hoặc tương đương | nhóm 6 | cái |  | 12
| 168 | Mặt nạ thở khí dung | Chất liệu làm bằng nhựa PVC, gồm cốc đựng thuốc, dây dẫn khí dài 2m, dây đeo mask và mask, có bao bảo vệ, dùng cho y tế | nhóm 6 | cái |  | 150
| 169 | Nhiệt kế điện tử | Nhiệt kế 42 độ. Tiêu chuẩn ISO 13485, CE hoặc tương đương | nhóm 6 | cái |  | 50
| 170 | Nút chặn đuôi kim luồn không có cổng bơm thuốc | Dài 12cm, Latex-free, khóa maler luer 6%. Chất liệu: ABS | nhóm 6 | cái |  | 30000
| 171 | Ống mở khí quản 2 nòng | Sản phẩm đạt tiêu chuẩn ISO 13485, CE hoặc tương đương | nhóm 6 | cái |  | 5
| 172 | Ống nội khí quản 2 nòng các cỡ | Sản phẩm đạt tiêu chuẩn ISO 13485, CE hoặc tương đương | nhóm 6 | cái |  | 20
| 173 | Ống nội khí quản các cỡ (3;4;5;6;7,5; 8; 8,5) | Loại có bóng chèn được làm từ nhựa nguyên sinh trong y tế | nhóm 6 | cái |  | 1500
| 174 | Ống nội khí quản kèm ống hút (6.0, 7.0, 7.5, 8.0) | Sản phẩm đạt tiêu chuẩn ISO 13485, CE hoặc tương đương | nhóm 6 | cái |  | 12
| 175 | Ống nội khí quản lò xo không bóng số 3,3.5,4,4.5FR | Có lò xo bằng kim loại nằm dọc giữa thành ống. Không có bóng. | nhóm 6 | cái |  | 50
| 176 | Ống nội khí quản lò xo có bóng số 3,3.5,4,4.5FR | Có lò xo bằng kim loại nằm dọc giữa thành ống. Có bóng chèn số 3; 3.5; 4; 4.5 FR | nhóm 6 | cái |  | 50
| 177 | Ống nội khí quản lò xo có bóng số 5 đến 8.5FR | Có lò xo bằng kim loại nằm dọc giữa thành ống. Có bóng chèn số 5 đến 8.5 FR | nhóm 6 | cái |  | 50
| 178 | Ống thở chữ T (T-Piece) | Chất liệu: nhựa dẻo y tế, vô trùng. | nhóm 6 | cái |  | 75
| 179 | Ống dẫn lưu ổ bụng loại su mềm | Sản phẩm đạt tiêu chuẩn ISO 13485, CE hoặc tương đương | nhóm 6 | cái |  | 100
| 180 | Ống nghiệm thủy tinh các loại | Chất liệu: thủy tinh. | nhóm 6 | cái |  | 12000
| 181 | Qủa bóp huyết áp kế | Sản phẩm đạt tiêu chuẩn ISO 13485, CE hoặc tương đương | nhóm 6 | cái |  | 10
| 182 | Sáp xương ( vật liệu cầm máu sinh học) | Chất liệu: sáp ong tinh chế và isopropyl palmitate. tiêu chuẩn ISO 13485, CE hoặc tương đương | nhóm 6 | miếng |  | 170
| 183 | Spongel 5x5x1cm (vật liệu cầm máu sinh học) hoặc tương đương | Vật liệu cầm máu tự tiêu dạng xốp, kích thước 5cm x 5cm x 1cm, vô trùng | nhóm 6 | Gói |  | 450
| 184 | Spongel 7x5x1cm (vật liệu cầm máu sinh học) hoặc tương đương | Vật liệu cầm máu tự tiêu dạng xốp, kích thước 7cm x 5cm x 1cm, vô trùng | nhóm 6 | miếng |  | 200
| 185 | Surgicel 10x20cm ( vật liệu cầm máu sinh học) hoặc tương đương | Vật liệu cầm máu tự tiêu, vô trùng. Kích thước: 10cm x 20cm. | nhóm 6 | miếng |  | 100
| 186 | Tấm trải ni lon 0,8x1,2m, 1mx1,5m | Chất liệu: PE, vô trùng. Kích thước: 0,8x1,2m, 1mx1,5m | nhóm 6 | tấm |  | 3000
| 187 | Miếng áp (opsite) dùng trong phẫu thuật thủ thuật cỡ 15 x 20cm (Tấm da vùng mổ) | Kích thước 15 x 20 cm, có keo Acrylate, vô trùng | nhóm 6 | miếng |  | 15
| 188 | Miếng áp (opsite) dùng trong phẫu thuật thủ thuật cỡ 35x35cm (Tấm da vùng mổ) | Kích thước 35 x 35 cm, có keo Acrylate, vô trùng | nhóm 6 | miếng |  | 300
| 189 | Thông phổi từ số 20 đến số 32 | Chất liệu cao su y tế, Sản phẩm được tuyệt trùng 100%, Tiêu chuẩn chất lượng ISO 13485:2012, tiêu chuẩn châu âu CE hoặc tương đương. | nhóm 6 | cái |  | 150
| 190 | Thông Blackmore | Chất liệu cao su y tế, Sản phẩm được tuyệt trùng 100%, Tiêu chuẩn chất lượng ISO 13485:2012, tiêu chuẩn châu âu CE hoặc tương đương. | nhóm 6 | cái |  | 5
| 191 | Thông chữ T các số 14-18 | Chất liệu cao su y tế, Sản phẩm được tuyệt trùng 100%, Tiêu chuẩn chất lượng ISO 13485:2012, tiêu chuẩn châu âu CE hoặc tương đương. | nhóm 6 | cái |  | 30
| 192 | Thông dạ dày các cỡ (stomach tube) | Ống có chất liệu Polyurethan , lưu lâu không thấm nước. | nhóm 6 | cái |  | 2500
| 193 | Thông Foley hai nhánh số 14-28 các cỡ | Ống thông đường tiểu 2 nhánh với bóng chèn 30ml/cc, dùng cho người lớn. Sản phẩm được phủ 100% silicone. Sản phẩm được tuyệt trùng 100%, Tiêu chuẩn chất lượng ISO 13485:2012, tiêu chuẩn châu âu CE hoặc tương đương. | nhóm 6 | cái |  | 2000
| 194 | Thông Foley ba nhánh số 18-22 các cỡ | Ống thông đường tiểu 3 nhánh với bóng chèn 30ml/cc, dùng cho người lớn. Sản phẩm được phủ 100% silicone. Sản phẩm được tuyệt trùng 100%, Tiêu chuẩn chất lượng ISO 13485:2012, tiêu chuẩn châu âu CE hoặc tương đương. | nhóm 6 | cái |  | 170
| 195 | Thông Foley hai nhánh lưu lâu ngày các cỡ | Ống thông đường tiểu 2 nhánh với bóng chèn 30ml/cc, dùng cho người lớn. Sản phẩm được phủ 100% silicone. Sản phẩm được tuyệt trùng 100%, Tiêu chuẩn chất lượng ISO 13485:2012, tiêu chuẩn châu âu CE hoặc tương đương. Kích thước: 24-28Fr | nhóm 6 | cái |  | 200
| 196 | Thông hậu môn các cỡ | Chất liệu cao su y tế, Sản phẩm được tuyệt trùng 100%, Tiêu chuẩn chất lượng ISO 13485:2012, tiêu chuẩn châu âu CE hoặc tương đương. | nhóm 6 | cái |  | 1300
| 197 | Thông tiểu Nelaton số 10-14 các cỡ (Urethral catheter) | Chất liệu cao su y tế, Sản phẩm được tuyệt trùng 100%, Tiêu chuẩn chất lượng ISO 13485:2012, tiêu chuẩn châu âu CE hoặc tương đương. | nhóm 6 | cái |  | 250
| 198 | Thông trái bí số 22 đến 28 | Chất liệu cao su y tế, Sản phẩm được tuyệt trùng 100%, Tiêu chuẩn chất lượng ISO 13485:2012, tiêu chuẩn châu âu CE hoặc tương đương. | nhóm 6 | cái |  | 200
| 199 | Thông Double J từ số 4 đến số 7 (Sonde niệu quản) | Chất liệu cao su y tế, Sản phẩm được tuyệt trùng 100%, Tiêu chuẩn chất lượng ISO 13485:2012, tiêu chuẩn châu âu CE hoặc tương đương. | nhóm 6 | cái |  | 120
| 200 | Thông monno J số 4,5,6,7:10 | Chất liệu cao su y tế, Sản phẩm được tuyệt trùng 100%, Tiêu chuẩn chất lượng ISO 13485:2012, tiêu chuẩn châu âu CE hoặc tương đương. | nhóm 6 | cái |  | 10
| 201 | Sonde Petzer số22,24(thông dẫn lưu bàng quang) | Chất liệu cao su y tế, Sản phẩm được tuyệt trùng 100%, Tiêu chuẩn chất lượng ISO 13485:2012, tiêu chuẩn châu âu CE hoặc tương đương. | nhóm 6 | cái |  | 10
| 202 | Tăm bông vô trùng lấy bệnh phẩm | Sản phẩm đạt tiêu chuẩn ISO 13485, CE hoặc tương đương | nhóm 6 | cái |  | 3000
| 203 | Tăm bông đũa mảnh thép vô trùng lấy bệnh phẩm | Sản phẩm đạt tiêu chuẩn ISO 13485, CE hoặc tương đương | nhóm 6 | cái |  | 1000
| 204 | Túi hậu môn nhân tạo loại kín | Tiêu chuẩn: ISO 13485, CE hoặc tương đương hoặc tương đương | nhóm 6 | cái |  | 250
| 205 | Túi hậu môn nhân tạo loại xả | Tiêu chuẩn: ISO 13485, CE hoặc tương đương hoặc tương đương | nhóm 6 | cái |  | 60
| 206 | Túi laser | Màng PP, PE. Đạt tiêu chuẩn ISO 13485 | nhóm 6 | cái | 18x200cm | 1000
| 207 | Túi nilon vô trùng bọc dây camera máy mổ nội soi | Túi Camera M6 vô trùng, chất liệu nhựa PE, dài 2,2-2,5m, đường kính 15-18cm. | nhóm 6 | cái |  | 100
| 208 | Túi nilon vô trùng bọc máy C-Arm | Màng PP, PE. Đạt tiêu chuẩn ISO 13485 | nhóm 6 | cái |  | 100
| 209 | Túi nilon vô trùng màu trắng bọc kính hiển vi phẫu thuật | Màng PP, PE. Đạt tiêu chuẩn ISO 13485 | nhóm 6 | cái | 120x70cm | 100
| 210 | Túi đựng oxy (10 lít) | Túi dự trữ oxy 10 lít. Được làm bằng cao su y tế hoặc nylon không độc, dễ dàng để làm sạch, an toàn, bền. | nhóm 6 | cái |  | 50
| 211 | Túi đựng nước tiểu 2500ml | Không độc hại, đạt độ dẻo, dai, không bị rách thủng. Có vạch chia đơn vị tính.có bao chứa an toàn đi kèm. | nhóm 6 | cái |  | 7000
| 212 | Túi dẫn lưu đựng dịch dẫn lưu | Sản phẩm đạt tiêu chuẩn ISO 13485, CE hoặc tương đương | nhóm 6 | cái |  | 500
| 213 | Túi khí ampu (túi khí bóp bóng) | Chất liệu: cao su y tế, không độc hại | nhóm 6 | cái |  | 15
| 214 | Túi chườm nóng | Chất liệu: cao su y tế, không độc hại, chịu được nhiệt độ cao (~120°C), dễ dàng làm sạch, an toàn, bền. | nhóm 6 | cái |  | 15
| 215 | Túi chườm lạnh | Chất liệu: nylon không độc, dễ dàng làm sạch, an toàn, bền. | nhóm 6 | cái |  | 15
| 216 | Vỏ bọc ống soi mềm số 10, 11, 12 | Sản phẩm đạt tiêu chuẩn ISO 13485, CE hoặc tương đương. Phù hợp với ống soi hãng Olympus | nhóm 6 | cái |  | 10
| 217 | Vòng đeo tay bệnh nhân mổ các màu | Chất liệu: cao su, mỏng mềm. Không gây kích ứng da, an toàn, bền. Màu sắc theo yêu cầu và in tên bệnh viện. | nhóm 6 | cái |  | 7000
| II | Hóa chất thường quy:
| 218 | Acid Citric tinh khiết | Sản phẩm đạt tiêu chuẩn ISO 13485, CE hoặc tương đương. | nhóm 6 | kg |  | 400
| 219 | Keo dán lam | Dùng để dán lam kính và lamen để lưu tiêu bản. | nhóm 6 | lọ | 500ml | 3
| 220 | Clotest (Pylorytes) | Dùng trong nội soi chẩn đoán H.Pylori | nhóm 6 | test |  | 5400
| 221 | Cồn 70 độ | Trong, không lắng cạn, đảm bảo được đúng độ cồn (70° ± 0,5) | nhóm 6 | Lít |  | 6000
| 222 | Cồn 96 độ | Trong, không lắng cạn, đảm bảo được đúng độ cồn (96° ± 0,5) | nhóm 6 | Lít |  | 100
| 223 | Cồn tuyệt đối | Trong, không lắng cạn, đảm bảo được đúng độ cồn (99° ± 0,5) | nhóm 6 | Lít |  | 70
| 224 | Cidex OPA (ORTHO-PHTHALADEHYDE 0,55%, pH 7.2 - 7.8 công thức không gây ăn mòn, có bảng vật liệu tương thích) | ORTHO-PHTHALADEHYDE 0,55%, pH 7.2 - 7.8 công thức không gây ăn mòn, có bảng vật liệu tương thích | nhóm 6 | Can | 5 lít | 200
| 225 | Cidex dùng để ngâm tiệt trùng dụng cụ nội soi (50% Acetylcaprolactam +30% Hydrogen peroxyde sau khi hoạt hóa tạo thành peracetic acid 1500ppm-900ppm) | 50% ACE hoặc tương đươngtylcaprolactam+30% Hydrogen peroxyde sau khi hoạt hóa tạo thành peraCE hoặc tương đươngtic acid 1500ppm-900ppm. Tiêu chuẩn CE hoặc tương đương | nhóm 6 | can | 5 lít | 70
| 226 | Cidezym (enzyme protease 5%) | Thành phần: hỗn hợp 5 enzyme với nồng độ sử dụng 0,05-0,5%. tiêu chuẩn ISO 13485, CE hoặc tương đương | nhóm 6 | Chai | 1 lít | 120
| 227 | Dầu ced (Dầu soi KHV) | Dùng để soi kính hiển vi. | nhóm 6 | lọ | 500ml | 4
| 228 | Eosin (6hộp) | Hoá chất dùng để xét nghiệm mô bệnh học | nhóm 6 | bộ | 6hộp | 4
| 229 | Glucosa tinh khiết | Glucose bột | nhóm 6 | kg |  | 70
| 230 | Gel bôi trơn KY hoặc tương đương | Đảm bảo độ trơn, mịn, không bị đổ chảy, không hỏng dây nội soi | nhóm 6 | hộp | 82gam | 150
| 231 | Formol | Hoá chất dùng để xét nghiệm mô bệnh học | nhóm 6 | Lít |  | 30
| 232 | Glycerin | Hoá chất dùng để xét nghiệm mô bệnh học | nhóm 6 | lít |  | 26
| 233 | Giêm sa mẹ | Dung dịch giêm sa | nhóm 6 | lít |  | 10
| 234 | Gentient violette (25g) | Sản phẩm đạt tiêu chuẩn ISO 13485, CE hoặc tương đương. | nhóm 6 | lọ | 25g | 5
| 235 | Handpiece Lubricant (dầu tay khoan) | Dùng cho tay khoan trong răng hàm mặt | nhóm 6 | lọ | 550ml | 2
| 236 | Hematoxylin (dạng bột) | Hoá chất dùng để xét nghiệm mô bệnh học | nhóm 6 | hộp | 6 lọ | 6
| 237 | Microshield 2% (Chlorhexidine 2%) | Dung dịch sát khuẩn Microshield 2% | nhóm 6 | Lọ | 500ml | 800
| 238 | Microshield 4% (Chlorhexidine 4%) | Dung dịch sát khuẩn Microshield 4% | nhóm 6 | Can | 5lít | 50
| 239 | Microshield Handrub (Ethanol 75%) | Tiêu chuẩn: ISO 13485, CE hoặc tương đương hoặc tương đương | nhóm 6 | lọ | 500ml | 420
| 240 | Microshield PVP S | Dung dịch sát khuẩn | nhóm 6 | lọ | 500ml | 50
| 241 | Oxy già 3% | H2O2 3%V | nhóm 6 | chai | 500ml | 100
| 242 | Parafin dầu 500ml | Parafin dầu 500ml, nhiệt độ sôi 300°C. Xilong hoặc tương đương. | nhóm 6 | Chai | 500ml | 100
| 243 | Parafin sáp | Sản phẩm đạt tiêu chuẩn ISO 13485, CE hoặc tương đương. | nhóm 6 | kg |  | 50
| 244 | Viên nén khử khuẩn (Troclosense Sodium) | 50% Sodium dichloroisocyanurate 2,5g, trọng lượng 5g. | nhóm 6 | Hộp | 100viên | 300
| 245 | Thuốc tẩy Javen | Sản phẩm đạt tiêu chuẩn ISO 13485, CE hoặc tương đương. | nhóm 6 | lít |  | 2500
| 246 | Toluen | Sản phẩm đạt tiêu chuẩn ISO 13485, CE hoặc tương đương. | nhóm 6 | chai | 500ml | 130
| 247 | Test kiểm tra hóa học | Thiết kế nhỏ gọn với bấc giấy và mực khô sẽ tan chảy trong quá trình hấp tiệt trùng. Khi đạt đủ 3 điều kiện về nhiệt độ cần thiết - thời gian - áp suất hơi nước, túi mực sẽ tan chảy và thấm vô bấc giấy hình thành vạch chỉ thị hóa học | nhóm 6 | miếng |  | 110000
| 248 | Test hóa học kiểm soát tiệt trùng hơi nước | Thiết kế dạng que giấy dài có vạch mực chỉ thị hóa học. Vạch mực chuyển từ trắng qua đen sau khi quá trình xử lý tiệt trùng hơi nước. Sủ dụng với nhiệt độ hấp 121°C hoặc 134°C. Thành phần không chứa Chì gây độc hại. | nhóm 6 | miếng |  | 6000
| 249 | Test kiểm soát tiệt trùng bằng hơi nước khi khởi động máy | Tấm thử dạng Bowie- Dick, không chứa Chì, độ an tòan cao. Dùng kiểm tra chất lượng lò hấp tiệt trùng hút chân không. | nhóm 6 | miếng |  | 3000
| 250 | Vôi soda ngoại | Sản phẩm đạt tiêu chuẩn ISO 13485, CE hoặc tương đương. | nhóm 6 | kg |  | 150
| 251 | Xanh Metylen bột | Sản phẩm đạt tiêu chuẩn ISO 13485, CE hoặc tương đương. | nhóm 6 | lọ | 25g/lọ | 100
| 252 | Sáp ong | Sản phẩm đạt tiêu chuẩn ISO 13485, CE hoặc tương đương. | nhóm 6 | kg |  | 5
| 253 | Dung dịch xịt dùng ngoài để chống loét | Sản phẩm đạt tiêu chuẩn ISO 13485, CE hoặc tương đương. | nhóm 6 | lọ | 20ml | 50
| III | Vật tư tiêu hao và y dụng cụ Răng hàm mặt
| 254 | Bộ lèn | Tiêu chuẩn ISO 13485 | nhóm 6 | bộ | 6 cây/hộp | 5
| 255 | Chỉ co nướu (nha khoa) | Chỉ co nướu dùng trong điều trị, tiêu chuẩn CE hoặc tương đương. | nhóm 6 | hộp |  | 5
| 256 | Chỉ nha khoa | Tiêu chuẩn CE hoặc tương đương, tách kẻ răng sau khi trám thẩm mỹ, dài 50m | nhóm 6 | hộp |  | 12
| 257 | Chốt ống tủy các cỡ | Đường kính: 1.25mm, 1.375mm, 1.5mm, 1.75 mm có mã màu dễ nhận biết, tiêu chuẩn CE hoặc tương đương | nhóm 6 | hộp | 6 cây/hộp | 12
| 258 | Chốt làm răng giả | Sản phẩm đạt tiêu chuẩn ISO 13485, CE hoặc tương đương. | nhóm 6 | cái |  | 30
| 259 | Chổi đánh bóng (nha khoa) | Chổi đánh bóng sau khi cạo vôi răng, tiêu chuẩn CE hoặc tương đương. | nhóm 6 | cái |  | 60
| 260 | Comphorate (CMC) (nha khoa) | Comphorate nha khoa | nhóm 6 | lọ |  | 50
| 261 | Dung dịch bơm rửa ống tủy | Sản phẩm đạt tiêu chuẩn ISO 13485, CE hoặc tương đương. | nhóm 6 | chai | 500ml | 5
| 262 | Bộ đặt đê cao su | Sản phẩm đạt tiêu chuẩn ISO 13485, CE hoặc tương đương. | nhóm 6 | bộ | Bộ 18 món + khay | 1
| 263 | Dung dịch làm mềm côn | Sản phẩm đạt tiêu chuẩn ISO 13485, CE hoặc tương đương. | nhóm 6 | lọ | 10ml | 2
| 264 | Kim bơm rửa nội nha | Sản phẩm đạt tiêu chuẩn ISO 13485, CE hoặc tương đương. | nhóm 6 | cái | hộp 25cây | 100
| 265 | Cement che tủy | Sản phẩm đạt tiêu chuẩn ISO 13485, CE hoặc tương đương. | nhóm 6 | tuýp | Tuýp 13.5g | 3
| 266 | Calci che tủy chiếu đèn | Sản phẩm đạt tiêu chuẩn ISO 13485, CE hoặc tương đương. | nhóm 6 | ống | Tuýp 1.2ml | 3
| 267 | Trâm dũa ống tủy canxi hóa | Sản phẩm đạt tiêu chuẩn ISO 13485, CE hoặc tương đương. | nhóm 6 | cái | Hộp 6 cây | 50
| 268 | Sáp lá | Sản phẩm đạt tiêu chuẩn ISO 13485, CE hoặc tương đương. | nhóm 6 | vỉ |  | 20
| 269 | Thước đo lòng mão | Sản phẩm đạt tiêu chuẩn ISO 13485, CE hoặc tương đương. | nhóm 6 | cái |  | 2
| 270 | Cây nạo túi nha chu | Sản phẩm đạt tiêu chuẩn ISO 13485, CE hoặc tương đương. | nhóm 6 | cái |  | 5
| 271 | Bộ kit trám xoang II | Sản phẩm đạt tiêu chuẩn ISO 13485, CE hoặc tương đương. | nhóm 6 | bộ | Bộ 5 món + khay | 1
| 272 | Bảng so màu răng | Gồm 5 nhóm: Nhóm 1 sáng nhất (2 thẻ), nhóm 2 (7 thẻ), nhóm 3 (7 thẻ), nhóm 4 (7 thẻ), nhóm 5 tối nhất (3 thẻ). Trong nhóm 2,3,4 các thẻ với tông màu khác nhau được chia thành 3 cột, ký hiệu bằng chữ L(Trái): vàng nhất, M(Giữa): trung gian, R(Phải): đỏ nhất. Độ bão hòa màu từ 1(nhạt nhất) đến 3 (đậm nhất) | nhóm 6 | bảng |  | 1
| 273 | Thước nội nha | Sản phẩm đạt tiêu chuẩn ISO 13485, CE hoặc tương đương. | nhóm 6 | cái |  | 4
| 274 | Nạy chân răng | Sản phẩm đạt tiêu chuẩn ISO 13485, CE hoặc tương đương. | nhóm 6 | cái |  | 10
| 275 | Mũi đánh bóng composite | Sản phẩm đạt tiêu chuẩn ISO 13485, CE hoặc tương đương. | nhóm 6 | bộ |  | 10
| 276 | Vật liệu trám bít MTA | Sản phẩm đạt tiêu chuẩn ISO 13485, CE hoặc tương đương. | nhóm 6 | Type | Tuýp 13.5g | 5
| 277 | Dụng cụ bơm rửa siêu âm điều trị tủy | Sản phẩm đạt tiêu chuẩn ISO 13485, CE hoặc tương đương. | nhóm 6 | cái |  | 1
| 278 | Dụng cụ định vị chóp | Sản phẩm đạt tiêu chuẩn ISO 13485, CE hoặc tương đương. | nhóm 6 | cái |  | 1
| 279 | Dụng cụ điều trị nội nha | Sản phẩm đạt tiêu chuẩn ISO 13485, CE hoặc tương đương. | nhóm 6 | cái |  | 1
| 280 | Bộ áo giấy phẫu thuật | Sản phẩm đạt tiêu chuẩn ISO 13485, CE hoặc tương đương. | nhóm 6 | bộ |  | 150
| 281 | Côn giấy (để thấm khô ống tủy) | Sản phẩm đạt tiêu chuẩn ISO 13485, CE hoặc tương đương. | nhóm 6 | hộp |  | 48
| 282 | Đai nhám kẽ | Sản phẩm đạt tiêu chuẩn ISO 13485, CE hoặc tương đương. | nhóm 6 | gói |  | 5
| 283 | Kẹp giấy cắn | Sản phẩm đạt tiêu chuẩn ISO 13485, CE hoặc tương đương. | nhóm 6 | cái |  | 4
| 284 | Khăn giấy sát khuẩn nhanh ( vệ sinh dụng cụ nha khoa) | Sản phẩm đạt tiêu chuẩn ISO 13485, CE hoặc tương đương. | nhóm 6 | hộp |  | 20
| 285 | Bio ceramic sealer trám bít ống tủy | Sản phẩm đạt tiêu chuẩn ISO 13485, CE hoặc tương đương. | nhóm 6 | ống | Tuýp 2g | 5
| 286 | EDTA bơm rửa ống tủy | Sản phẩm đạt tiêu chuẩn ISO 13485, CE hoặc tương đương. | nhóm 6 | lọ | 100g | 2
| 287 | Dầu bôi trơn máy khoan phẫu thuật | Sản phẩm đạt tiêu chuẩn ISO 13485, CE hoặc tương đương. | nhóm 6 | chai |  | 10
| 288 | Dầu bôi trơn dụng cụ phẫu thuật | Sản phẩm đạt tiêu chuẩn ISO 13485, CE hoặc tương đương. | nhóm 6 | chai |  | 10
| 289 | Dầu bảo quản tay cầm mũi khoan | Sản phẩm đạt tiêu chuẩn ISO 13485, CE hoặc tương đương. | nhóm 6 | lọ | 550ml | 10
| 290 | Đài cao su đánh bóng | Cao su đánh bóng, tiêu chuẩn CE hoặc tương đương. | nhóm 6 | cái |  | 80
| 291 | Kim nong ống tuỷ (reamer) | Hợp kim không rỉ ISO 13485-2003 | nhóm 6 | cái |  | 600
| 292 | Kim gai lấy tủy | Hợp kim không rỉ ISO 13485-2003 | nhóm 6 | cái |  | 500
| 293 | Kim nha khoa | Đầu kim sắc bén giúp gây tê không đau, kích cỡ: 27G | nhóm 6 | cái | 100 cái/hộp | 3000
| 294 | Mặt gương nha khoa | Sản phẩm đạt tiêu chuẩn ISO 13485, CE hoặc tương đương. | nhóm 6 | cái |  | 200
| 295 | Ống hút nước bọt | Ống hút làm bằng nhựa, sử dụng để hút nước bọt trong nha khoa | nhóm 6 | cái |  | 3200
| 296 | Ống hút phẫu thuật | Ống hút làm bằng nhựa dẻo được tiệt trùng | nhóm 6 | cái |  | 300
| 297 | Que lấy chất hàn 2 đầu | Sản phẩm đạt tiêu chuẩn ISO 13485, CE hoặc tương đương. | nhóm 6 | cái |  | 30
| 298 | Tăm bôi keo | Sản phẩm đạt tiêu chuẩn ISO 13485, CE hoặc tương đương. | nhóm 6 | hộp |  | 8
| 299 | Chất lấy dấu (alginate) | Sản phẩm đạt tiêu chuẩn ISO 13485, CE hoặc tương đương. | nhóm 6 | gói | 453g | 48
| 300 | Cao su lấy dấu lỏng | Độ ổn định tốt, tính chảy tốt, hộp 2 hủ hoặc tương đương | nhóm 6 | cặp | 50x50 | 12
| 301 | Cao su lấy dấu đặc, vừa | Độ cứng cao, hình thái bền vững, hộp: 2 hủ: nền và chất xúc tác | nhóm 6 | cặp | 300x300 | 12
| 302 | Composite lỏng | Độ nhớt thấp, tính cơ học cao, không chạy lan nhưng vẫn chảy dễ dàng | nhóm 6 | ống |  | 30
| 303 | Composite đặc màu A1,A2,A3,A3.5 | Sản phẩm đạt tiêu chuẩn ISO 13485, CE hoặc tương đương. | nhóm 6 | ống |  | 48
| 304 | Composit Opaque màu A2, A3,A3.5 dạng nhộng | Sản phẩm đạt tiêu chuẩn ISO 13485, CE hoặc tương đương. | nhóm 6 | viên |  | 24
| 305 | Ciment trám răng hàm | Sản phẩm đạt tiêu chuẩn ISO 13485, CE hoặc tương đương. | nhóm 6 | lọ | 15gam | 24
| 306 | Ciment gắn cầu, gắn mão | Sản phẩm đạt tiêu chuẩn ISO 13485, CE hoặc tương đương. | nhóm 6 | lọ |  | 18
| 307 | Calcium hydroxide ( nha khoa) | Sản phẩm đạt tiêu chuẩn ISO 13485, CE hoặc tương đương. | nhóm 6 | lọ | 11gam | 24
| 308 | Costimol (nha khoa) | Sản phẩm đạt tiêu chuẩn ISO 13485, CE hoặc tương đương. | nhóm 6 | lọ | 25gam | 12
| 309 | Etching | Sản phẩm đạt tiêu chuẩn ISO 13485, CE hoặc tương đương. | nhóm 6 | ống |  | 20
| 310 | Eugenol (nha khoa) | Sản phẩm đạt tiêu chuẩn ISO 13485, CE hoặc tương đương. | nhóm 6 | lọ | 30ml/lọ | 18
| 311 | Gutta percha (nha khoa) | Sản phẩm đạt tiêu chuẩn ISO 13485, CE hoặc tương đương. | nhóm 6 | hộp |  | 50
| 312 | Kẽm oxyt ( nha khoa) | Hỗn hợp với khoảng 0,5% sắt (III) oxit (Fe2O3), zincite và hemimorphite | nhóm 6 | kg |  | 3
| 313 | Lentulo (nha khoa) | Sản phẩm đạt tiêu chuẩn ISO 13485, CE hoặc tương đương. | nhóm 6 | cái |  | 300
| 314 | Fuji I hoặc tương đương | Bám dính tốt với ngà, men răng, tương hợp với tủy | nhóm 6 | Hộp |  | 16
| 315 | Fuji IX hộp lớn hoặc tương đương | Chứa strontium độ cứng cao, Bám dính hóa học vào cấu trúc răng cho phép sửa soạn các xoang trám nhỏ mà không cần etching hay bonding, Sự giãn nở theo nhiệt tương tự như cấu trúc răng giúp giảm thiểu lực căng tại bờ miếng trám | nhóm 6 | hộp | 15g:8ml/hộp | 12
| 316 | Fuji plus (nha khoa) hoặc tương đương | Độ bám dính cao. Khả năng giảm kích ứng tốt đối với những cùi răng sống | nhóm 6 | lọ | 15g:7ml/hộp | 12
| 317 | Thuốc diệt tủy răng | Khả năng giảm kích ứng tốt đối với những cùi răng sống | nhóm 6 | lọ | 10gam | 12
| 318 | Ponding (keo dán Composite) | Sản phẩm đạt tiêu chuẩn ISO 13485, CE hoặc tương đương. | nhóm 6 | lọ |  | 12
| 319 | Thạch cao trắng, vàng | Có thể trộn với tỷ lệ kết hợp thấp, hạt mịn. Dễ trộn và độ cứng ban đầu ổn định | nhóm 6 | kg |  | 24
| 320 | Thuốc đánh bóng | Sản phẩm đạt tiêu chuẩn ISO 13485, CE hoặc tương đương. | nhóm 6 | cái |  | 120
| 321 | Bơm tiêm nha khoa | Sản phẩm đạt tiêu chuẩn ISO 13485, CE hoặc tương đương. | nhóm 6 | cái |  | 20
| 322 | Bẫy nhổ răng các loại | Sản phẩm đạt tiêu chuẩn ISO 13485, CE hoặc tương đương. | nhóm 6 | cái |  | 30
| 323 | Bẩy sáp làm răng giả | Sản phẩm đạt tiêu chuẩn ISO 13485, CE hoặc tương đương. | nhóm 6 | cái |  | 5
| 324 | Cán gương | Sản phẩm đạt tiêu chuẩn ISO 13485, CE hoặc tương đương. | nhóm 6 | cái |  | 20
| 325 | Cây nạo ngà | Sản phẩm đạt tiêu chuẩn ISO 13485, CE hoặc tương đương. | nhóm 6 | cái |  | 10
| 326 | Cây nạo xương ổ | Sản phẩm đạt tiêu chuẩn ISO 13485, CE hoặc tương đương. | nhóm 6 | cái |  | 5
| 327 | Currete | Chất liệu: Hợp kim không gỉ | nhóm 6 | cái |  | 3
| 328 | Cung buộc xương hàm | Sản phẩm đạt tiêu chuẩn ISO 13485, CE hoặc tương đương. | nhóm 6 | cái |  | 10
| 329 | Đầu cạo vôi siêu âm dưới nướu | Đầu cạo vôi siêu âm dưới nướu, tiêu chuẩn CE hoặc tương đương. | nhóm 6 | cái |  | 10
| 330 | Đầu cạo vôi siêu âm loại P5 | Sản phẩm đạt tiêu chuẩn ISO 13485, CE hoặc tương đương. | nhóm 6 | bộ | 5 mũi | 5
| 331 | Kẹp gắp nha khoa | Sản phẩm đạt tiêu chuẩn ISO 13485, CE hoặc tương đương. | nhóm 6 | cái |  | 20
| 332 | Kềm bấm xương ổ | Sản phẩm đạt tiêu chuẩn ISO 13485, CE hoặc tương đương. | nhóm 6 | cái |  | 5
| 333 | Kềm bẻ móc nha khoa | Sản phẩm đạt tiêu chuẩn ISO 13485, CE hoặc tương đương. | nhóm 6 | cái |  | 4
| 334 | Kềm nhổ răng các loại | Sản phẩm đạt tiêu chuẩn ISO 13485, CE hoặc tương đương. | nhóm 6 | cái |  | 10
| 335 | Khay lấy dấu nhựa | Sản phẩm đạt tiêu chuẩn ISO 13485, CE hoặc tương đương. | nhóm 6 | cái |  | 20
| 336 | Kính đánh thuốc | Phiến kính 15cm x 10cm x 1cm, trong, sáng màu. | nhóm 6 | cái |  | 4
| 337 | Profile | Sản phẩm đạt tiêu chuẩn ISO 13485, CE hoặc tương đương. | nhóm 6 | cái |  | 2
| 338 | Chêm nhựa | Chêm nhựa dùng trong điều trị | nhóm 6 | vỉ |  | 200
| 339 | Đai trám plastic | Chất liệu: nhựa dèo, sử dụng trong trám răng | nhóm 6 | gói |  | 6
| 340 | Đai trám kim loại | Chất liệu: hợp kim không gỉ, sử dụng trong trám răng | nhóm 6 | gói |  | 12
| 341 | Cây giữ đai trám | Cây giữ đai trám sử dụng trong việc giữ đai trám răng | nhóm 6 | cái |  | 10
| 342 | Hộp đựng mũi khoan | Sản phẩm đạt tiêu chuẩn ISO 13485, CE hoặc tương đương. | nhóm 6 | cái |  | 5
| 343 | Hộp đựng Reamer | Sản phẩm đạt tiêu chuẩn ISO 13485, CE hoặc tương đương. | nhóm 6 | cái |  | 5
| 344 | Cây trám amalgan | Cây trám amalgan | nhóm 6 | cây |  | 10
| 345 | Tuýp trám Composite | Tuýp trám Composite | nhóm 6 | tuýp | 4g | 10
| 346 | Glyde bôi trơn ống tủy | Bôi trơn, giúp giảm nguy cơ gãy dụng cụ trong ống tủy, rửa sạch hoàn toàn ống tủy | nhóm 6 | lọ | 3g | 6
| 347 | Mũi khoan đầu tròn xoắn | Mũi khoan là hợp kim không gỉ, đạt tiêu chuẩn ISO 13485-2003 | nhóm 6 | cái |  | 5
| 348 | Micromotor răng | Tốc độ quay tối đa 35.000 vòng/phút, Có Pedal điều khiển tắt/mở, Có thể xoay hai chiều trái và phải | nhóm 6 | cái |  | 2
| 349 | Mũi khoan trụ, tròn (nha khoa) | Làm bằng hợp kim không gỉ. tiêu chuẩn ISO 13485-2005 | nhóm 6 | cái |  | 300
| 350 | Micromotor lâm sàn + Đầu khuỷu phẩu thuật | Sản phẩm đạt tiêu chuẩn ISO 13485, CE hoặc tương đương. | nhóm 6 | cái |  | 2
| 351 | Mũi kim loại mài nhựa mịn, thô | Làm bằng hợp kim không gỉ. tiêu chuẩn ISO 13485-2007 | nhóm 6 | cái | Hộp/ 5cây | 30
| 352 | Mũi khoan kim cương | Làm bằng hợp kim đầu tác dụng phủ hạt kim cương dùng mài răng. tiêu chuẩn ISO 13485-2003 | nhóm 6 | cái | Hộp/ 5cây | 70
| 353 | Mũi mài thép Micromotor răng | Làm bằng hợp kim không gỉ dùng mài răng. tiêu chuẩn ISO 13485-2004 | nhóm 6 | cái | Hộp/ 5cây | 20
| 354 | Mũi khoan ống mang chốt (nha khoa) | Làm bằng hợp kim không gỉ. tiêu chuẩn ISO 13485-2005 | nhóm 6 | cái |  | 20
| 355 | Mũi khoan thép cắt xương (nha khoa) | Làm bằng hợp kim không gỉ. tiêu chuẩn ISO 13485-2006 | nhóm 6 | cái |  | 32
| 356 | Mũi khoan Gates (nha khoa) hoặc tương đương | Làm bằng hợp kim không gỉ. tiêu chuẩn ISO 13485-2007 | nhóm 6 | hộp | 6 cây | 20
| 357 | Mũi khoan Endo-Z (nha khoa) hoặc tương đương | Làm bằng hợp kim không gỉ. tiêu chuẩn ISO 13485-2008 | nhóm 6 | cái |  | 30
| 358 | Bộ che nướu để mài cùi | Làm bằng hợp kim không gỉ. tiêu chuẩn ISO 13485-2009 | nhóm 6 | bộ |  | 1
| 359 | Tay khoan Low Speed 2 lỗ -4 lỗ | Mũi mài răng (tay khoan Low speed) - Mũi bánh xe - Mũi cắt kẻ ngắn - Mũi trụ vừa ngắn (đầu tròn). Làm bằng hợp kim không gỉ. tiêu chuẩn ISO 13485-2003 | nhóm 6 | cái |  | 8
| 360 | Tay khoan siêu tốc High Speed 2 lỗ - 4 lỗ | Mũi mài răng (tay khoan High speed) - Mũi bánh xe - Mũi cắt kẻ ngắn - Mũi trụ vừa ngắn (đầu tròn). Làm bằng hợp kim không gỉ. tiêu chuẩn ISO 13485-2003 | nhóm 6 | cái |  | 12
| 361 | Thép buộc hàm | Chất liệu: Hợp kim không gỉ, dùng để buộc hàm | nhóm 6 | cuộn |  | 5
| 362 | Ổ bi dùng cho đầu khoan siêu tốc máy răng | Sản phẩm đạt tiêu chuẩn ISO 13485, CE hoặc tương đương. | nhóm 6 | ổ |  | 5
| 363 | Thám châm 1, 2 dầu (nha khoa) | Hợp kim không rỉ, đạt tiêu chuẩn ISO 13485-2003 | nhóm 6 | cái |  | 50
| 364 | Súng bơm cao su | Dùng bơm cao su lỏng lấy dấu trong điều trị nha khoa, có tác dụng trộn hỗn hợp cao su lỏng. | nhóm 6 | cái |  | 2
| 365 | Đầu chuyển nội nha siêu âm | Sản phẩm đạt tiêu chuẩn ISO 13485, CE hoặc tương đương. | nhóm 6 | cái |  | 10
| 366 | Đầu nội nha siêu âm | Sản phẩm đạt tiêu chuẩn ISO 13485, CE hoặc tương đương. | nhóm 6 | cái |  | 10
| 367 | Đầu bơm rửa nội nha siêu âm | Sản phẩm đạt tiêu chuẩn ISO 13485, CE hoặc tương đương. | nhóm 6 | cái |  | 10
| 368 | Trâm nội nha máy điều trị tủy | Sản phẩm đạt tiêu chuẩn ISO 13485, CE hoặc tương đương. | nhóm 6 | hộp |  | 10
| 369 | Trâm nội nha siêu âm | Sản phẩm đạt tiêu chuẩn ISO 13485, CE hoặc tương đương. | nhóm 6 | hộp |  | 10
| 370 | Đèn cồn | Đèn cồn dùng trong phòng thí nghiệm | nhóm 6 | cái |  | 20
| 371 | Que cấy bằng nhựa | Chất liệu nhựa dùng để thực hiện nuôi cấy | nhóm 6 | hộp | 50 que | 20
| 372 | Que tăm bông sắt | Que tăm bông sắt | nhóm 6 | cái |  | 10
| II | Gói 02: Vât tư tiêu hao và hóa chất sử dụng cho công tác phòng chống dịch
| 1 | Bộ đồ chống dịch cấp 2 | Gồm 7 khoản: - Áo vải không dệt thấu khí, 40g/m2: 01 cái; - Quần vải không dệt thấu khí, 40g/m2: 01 cái; - Mũ vải không dệt thấu khí, 40g/m2 : 01 cái; (Áo, mũ liền quần) - Giày vải không dệt thấu khí, 40g/m2: 01 đôi; - Khẩu trang y tế: 01 cái; - Găng tay cao su y tế: 01 đôi; - Kính bảo hộ: 01 cái. - Đóng gói: 1 bộ/gói. Sản phẩm chứa trong túi giấy dùng trong y tế có màu chỉ thị đã được tiệt trùng bằng khí EO-Gas - Các Size M, L, XL - Đạt TCVN ISO 13485:2016, ISO 9001:2015 | nhóm 6 | bộ |  | 10000
| 2 | Bộ đồ chống dịch cấp 3 | Sản phẩm đạt tiêu chuẩn ISO 13485, CE hoặc tương đương. | nhóm 6 | bộ |  | 5000
| 3 | Bộ đồ chống dịch cấp 4 | Gồm 7 khoản: 1. Mũ – vải không dệt cán PE 43 g/m2 (Microporous film laminated), màu trắng: 01 cái 2. Áo – vải không dệt cán PE 43 g/m2 (Microporous film laminated), màu trắng : 01 cái 3. Quần – vải không dệt cán PE 43 g/m2 (Microporous film laminated), màu trắng : 01 cái 4. Giày – vải không dệt cán PE 43 g/m2 (Microporous film laminated), màu trắng : 01 đôi 5. Găng tay cao su: 01 đôi 6. Kính bảo hộ: 01 cái 7. Khẩu trang Y tế 3 lớp: 01 cái Đạt TCVN ISO 13485:2016, ISO 9001:2015 | nhóm 6 | bộ |  | 5000
| 4 | Khẩu trang N95, N96 | Chiều dài dây thun: 290 & 320mm, Mút xốp mũi: 95mm, Chiều dài thanh kẹp mũi: 90mm, hiệu quả lọc 95% với bụi/ hạt vô cơ có kích thước 0.3micromet | nhóm 6 | cái |  | 10000
Môi trường bảo quản và dụng cụ
| 5 | Môi trường bảo quản, vận chuyển mẫu | Sản phẩm đạt tiêu chuẩn ISO 13485, CE hoặc tương đương. | nhóm 6 | hộp |  | 10000
| 6 | Tăm bông tỵ hầu | Tăm bông vô trùng, sử dụng cho vùng tỵ hầu. | nhóm 6 | hộp | 100cái | 100
| 7 | Tăm lấy dịch họng | Tăm bông vô trùng, sử dụng cho vùng hầu họng | nhóm 6 | hộp | 100cái | 100
Hóa chất sàng lọc (cho 2000 mẫu)
| 8 | Hóa chất tách chiết tự động | Sản phẩm đạt tiêu chuẩn ISO 13485, CE hoặc tương đương. | nhóm 6 | Hộp | 48test | 100
| 9 | Hóa chất Realtime PCR | Sản phẩm đạt tiêu chuẩn ISO 13485, CE hoặc tương đương. Phát hiện SARS-CoV-2. | nhóm 6 | Hộp | 50test | 100
Hóa chất khẳng định SARS-CoV-2
| 10 | QIAamp viral RNA mini kit (tách chiết) | Sản phẩm đạt tiêu chuẩn ISO 13485, CE hoặc tương đương. | nhóm 6 | hộp | 250 test | 5
| 11 | SSIII I-STEP QRT-PCR 100 100 RXN | Sản phẩm đạt tiêu chuẩn ISO 13485, CE hoặc tương đương. | nhóm 6 | hộp | 100 phản ứng | 10
| 12 | Nuclease-Free Water, for Molecular Biology (nước sử dụng cho sinh học phân tử) | Sản phẩm đạt tiêu chuẩn ISO 13485, CE hoặc tương đương. | nhóm 6 | lọ | 1 lít | 5
| 13 | LightMix SarbecoV E-gene plus EAV control (Bộ mồi và Probe xác định SARS-CoV-2 bằng gene E theo WHO) | Sản phẩm đạt tiêu chuẩn ISO 13485, CE hoặc tương đương. | nhóm 6 | hộp | 96test | 30
Đầu col có lọc và Tube
| 14 | Đầu col xanh có lọc 100-1000µl | Sản phẩm đạt tiêu chuẩn ISO 13485, CE hoặc tương đương. | nhóm 6 | Hộp | 96cái | 100
| 15 | Đầu col vàng có lọc 10-100µl | Sản phẩm đạt tiêu chuẩn ISO 13485, CE hoặc tương đương. | nhóm 6 | Hộp | 96cái | 220
| 16 | Đầu col trắng có lọc 1-10µl | Sản phẩm đạt tiêu chuẩn ISO 13485, CE hoặc tương đương. | nhóm 6 | Hộp | 96cái | 350
| III | Gói 03: Vật tư tiêu hao và Hóa chất theo máy
Vật tư tiêu hao theo máy:
Nhóm máy thở - gây mê:
| 1 | Ballon máy thở các cỡ 1l, 2l, 3l | Chất liệu: cao su y tế, bền, không độc, dễ dàng làm sạch. tiêu chuẩn ISO 13485:2005 hoặc tương đương. | nhóm 6 | cái |  | 10
| 2 | Đoạn ống nối dây thở silicon 15cm | Chất liệu: silicon, dài 15cm. tiêu chuẩn ISO 13485, CE hoặc tương đương | nhóm 6 | sợi |  | 30
| 3 | Đoạn chữ Y nối ống máy thở | Sử dụng 1 lần, tiệt trùng. Được làm từ nhựa nguyên sinh trong y tế | nhóm 6 | cái |  | 10
| 4 | Mặt nạ máy thở không xâm nhập dùng nhiều lần | Sản phẩm đạt tiêu chuẩn ISO 13485, CE hoặc tương đương. | nhóm 6 | cái |  | 10
| 5 | Ống thở silicon không xâm nhập | Dây thở silicone sử dụng nhiều lần. Có thể hấp tiệt trùng ở nhiệt dộ 134°C | nhóm 6 | cái |  | 5
| 6 | Bộ làm ẩm dùng cho máy thở không xâm nhập | Bao gồm bình làm ẩm và buồng làm ấm hơi thở. - An toàn, thiết kế chống cháy với khóa an toàn cao - Thiết kế gọn nhẹ, chống tràn, và thân thiện với người sử dụng | nhóm 6 | bộ |  | 3
| 7 | Túi thở cho gây mê các cỡ kèm ống nối có val | Dây thở silicone sử dụng nhiều lần. Có thể hấp tiệt trùng ở nhiệt dộ 134°C | nhóm 6 | cái |  | 3
| 8 | Dây thở silicon sử dụng nhiều lần | Dây thở silicone sử dụng nhiều lần. Có thể hấp tiệt trùng ở nhiệt dộ 134°C | nhóm 6 | bộ |  | 20
| 9 | Dây máy thở dùng 1 lần | Dây thở silicone sử dụng nhiều lần. Có thể hấp tiệt trùng ở nhiệt dộ 134°C | nhóm 6 | sợi |  | 10
| 10 | Dây silicon Φ5mm x 11mm | Kích thước: Φ5mm x 11mm, chất liệu: silicon. | nhóm 6 | mét |  | 20
| 11 | Dây silicon nối hệ thống hút đàm trung tâm | Chất liệu silicon, dùng để hút đàm cho hệ thống hút đàm trung tâm, 12Fr, 14Fr | nhóm 6 | mét |  | 100
| 12 | T-Tube cai thở máy | Sản phẩm đạt tiêu chuẩn ISO 13485, CE hoặc tương đương. | nhóm 6 | cái |  | 200
| 13 | Filter lọc khuẩn | Filter lọc khuẩn; đạt tiêu chuẩn ISO 13485, CE hoặc tương đương | nhóm 6 | cái |  | 1000
| 14 | Filter làm ẩm, làm ấm và lọc khuẩn | tiêu chuẩn ISO 13485, CE hoặc tương đương. Dòng khí đi qua 150-1500ml, khoảng chết 75ml, lọc khuẩn và làm ấm, làm ẩm (3 chức năng). Hiệu quả lọc >99,999% | nhóm 6 | cái |  | 750
| 15 | Filter lọc khuẩn máy phế dung kế | Sản phẩm đạt tiêu chuẩn ISO 13485, CE hoặc tương đương. | nhóm 6 | cái |  | 50
| 16 | Cảm biến oxy ( oxy cell) các loại | Cảm biến oxy các loại | nhóm 6 | cái |  | 15
| 17 | Cảm biến dòng (Flow sensor) máy thở Vela | Dùng cho máy thở Vela | nhóm 6 | cái |  | 5
| 18 | Cảm biến áp lực các loại cho máy thở | Cảm biến áp lực các loại cho máy thở | nhóm 6 | cái |  | 5
| 19 | Bộ tạo ẩm máy thở thường quy | Bao gồm bình làm ẩm và buồng làm ấm hơi thở. - An toàn, thiết kế chống cháy với khóa an toàn cao | nhóm 6 | bộ |  | 5
| 20 | Catheter động mạch đùi có đầu nhận cảm biến áp lực và nhiệt độ | Thiết kế gọn nhẹ, chống tràn, và thân thiện với người sử dụng | nhóm 6 | cái |  | 120
| 21 | Bộ cảm biến đo huyết áp động mạch và bộ phận cảm biến nhiệt | Bộ cảm biến đo huyết áp tại động mạch và thân nhiệt | nhóm 6 | cái |  | 120
| 22 | Bộ tấm dán hạ thân nhiệt cỡ S cho bệnh nhân từ 40 đến 60kg | Trọng lượng tấm dán chứa nước bên trong là 2,09kg. Tấm dán gồm có 03 lớp, có cách nhiệt với bên ngoài. Vị trí dán: đùi và ngực. Tuổi thọ miếng dán: 5 ngày lên đến 120 giờ/1 miếng. Tốc độ dòng chảy lên tới 5 lít/phút. | nhóm 6 | bộ |  | 25
| 23 | Bộ tấm dán hạ thân nhiệt cỡ M cho bệnh nhân từ 61 đến 75kg | Trọng lượng tấm dán chứa nước bên trong là 2,14kg. Tấm dán gồm có 03 lớp, có cách nhiệt với bên ngoài. Vị trí dán: đùi và ngực. Tuổi thọ miếng dán: 5 ngày lên đến 120 giờ/1 miếng. Tốc độ dòng chảy lên tới 5 lít/phút | nhóm 6 | bộ |  | 25
Nhóm thận nhân tạo + siêu lọc máu liên tục:
|  | Quả lọc hấp phụ HA230 | Vật liệu vỏ: PC Vật liệu hấp phụ: Các hạt Resin bản chất là Styrendivinyl Benzen Copolymer được xử lý bằng công nghệ Crosslinking kép nên có tính tương đồng sinh học cao Thể tích hấp phụ: 230ml Thể tích khoang máu: 145ml Diện tích hấp phụ: 70.000m2 Nội trở: ≤ 4kPa Lưu lượng máu tối đa: 250ml/phút | nhóm 6 | quả |  | 50
|  | Quả lọc hấp phụ HA330 | Vật liệu vỏ: PC Vật liệu hấp phụ: Các hạt Resin bản chất là Styrendivinyl Benzen Copolymer được xử lý bằng công nghệ Crosslinking kép nên có tính tương đồng sinh học cao Thể tích hấp phụ: 330ml Thể tích khoang máu: 185ml Diện tích hấp phụ: 104.000m2 Nội trở: ≤ 4kPa Lưu lượng máu tối đa: 250ml/phút Áp suất chịu đựng: 100kPa Độ chịu lực của hạt: 8,1N Dải hấp phụ: 10-60kDa Tỷ lệ hấp phụ tĩnh sau 2h trên invivo: +Endotoxin: 36.7% - 52.5% +TNF: 31.1% - 71.2% +IL-1β: 35% | nhóm 6 | quả |  | 100
| 24 | Bộ quả lọc máu liên tục | Chất liệu màng lọc Helixone, diện tích màng: 1,4; 1,8m2, hệ số siêu lọc 47ml/giờxmmHg; 64ml/giờxmmHg, vô trùng. | nhóm 6 | bộ | 4 bộ/thùng | 220
| 25 | Bộ quả lọc thay thế huyết tương (TPE) | Bộ 01 quả lọc bao gồm dây , ISO 13485:2003, Sử dụng cho máy siêu lọc máu liên tục PrismaFlex | nhóm 6 | bộ | 4 bộ/thùng | 120
| 26 | Bộ quả hấp phụ than hoạt | Bộ 03 quả lọc bao gồm dây, hấp phụ người lớn, ISO 13485:2003, Sử dụng cho máy siêu lọc máu liên tục PrismaFlex | nhóm 6 | bộ | 1 bộ/thùng | 1
| 27 | Qủa lọc máu liên tục có tráng Heparin và hấp phụ nội độc tố | Màng lọc có khả năng hấp phụ các chất trong quá trình nhiễm khuẩn như nội độc tố vi khuẩn, các chất phản vệ và các cytokines. Màng lọc được phủ trước lớp heparin giảm thiểu đông màng | nhóm 6 | bộ |  | 60
| 28 | Bóng đèn cực tím cho lọc nước thận nhân tạo | Sản phẩm đạt tiêu chuẩn ISO 13485, CE hoặc tương đương. | nhóm 6 | cái |  | 2
| 29 | Catheter 1 nòng thận nhân tạo | Catheter 1 nòng thận nhân tạo 8F×16cm, Đầu Catheter cực mềm, giúp giảm đáng kể nguy cơ tổn thương mạch máu. 1 bộ kít bao gồm: dây dẫn đường, catheter một nòng, kích thước 8F x 16cm, que nong, dao, chỉ khâu, kim chữ Y 18Ga, xi lanh 5 ml | nhóm 6 | bộ |  | 20
| 30 | Catheter 2 nòng thận nhân tạo | Catheter bằng chất liệu polyurethan tương hợp cao, giúp lưu catheter lâu. Tiêu chuẩn CE hoặc tương đương/ISO. | nhóm 6 | bộ |  | 100
| 31 | Catheter tĩnh mạch cảnh hầm các cỡ | Kích thước: 14,5F, dài 36cm-50cm, chất liệu carbothane, dễ uốn cong 180độ; tốc độ 450-500ml/phút | nhóm 6 | cái |  | 20
| 32 | Bộ dây máu chạy thận nhân tạo có túi báo áp lực 8.25mm | Phù hợp với tất cả các loại máy chạy thận nhân tạo -Kích thước (ID x OD x L) : 8.25 x 12.55 x 410 (mm) -Thể tích mồi : 152 ml -Ống dây (Tube) : Chất liệu nhựa PVC được phép sử dụng trong y tế , Latex Free, Non pyrogenic (Có cam kết của nhà sản xuât) - Điểm lấy máu: Có chặn ngón tay rộng , để tránh rủi ro khi trích máu - Có bộ phận phát hiện thiếu máu động mạch , kích thước đoạn dây nối từ bộ phận này đến đoạn vuốt máu: 4.6x 6.8x100 ( mm) - Bầu tĩnh mạch có màng lọc - Có kẹp, để chặn các đoạn trên dây máu khi cần thiết -Tiệt trùng: Bằng tia Gamma , hơi nước hoặc ETO- - Tiêu chuẩn chất lượng: ISO 13485 - Đóng gói: Thùng / 24 Dây | nhóm 6 | dịch |  | 15000
| 33 | Dây silicon dùng cho máy thận nhân tạo | Sản phẩm đạt tiêu chuẩn ISO 13485, CE hoặc tương đương. | nhóm 6 | mét |  | 30
| 34 | Kim luồn động tĩnh mạch dùng cho thận nhân tạo (AVF) 16G hoặc tương đương | Tiêu chuẩn kỹ thuật: * Kim (AVF Canula ) Chiều dài: 1’’ (25mm ), đường kính: 1.6 mm, độ dày: 0.1 mm. Chất liệu: Thép không rỉ SUS 304 Mặt sau có lỗ Back eye Thành kim siêu mỏng nhưng vẫn đảm bảo độ chắc chắn * Dây gắn với kim ( AVF Tube ) Chiều dài: 300 mm, thể tích mồi: 2.8 ml /min, đường kính trong: 3.5mm Chất liệu: Polyvinylchloride, có điểm đánh dấu vị trí kim (Đen và đỏ) *Có kẹp, có cánh xoay hoặc cố định, đầu nối Luer *Tiệt trùng: Bằng tia Gamma hoặc ETO * Có cam kết chất lượng của nhà sản xuất: Sản phẩm được sản xuất từ nguyên liệu cho phép sử dụng trong Y tế, Latex free * Tiêu chuẩn chất lượng : ISO 13485 * Đóng gói : Hộp / 50 kim | nhóm 6 | cái |  | 24000
| 35 | Dialysis Catheter 16G × 1-1/2" | Kim bền 3 mặt vát phủ silicon, đảm bảo xuyên da mượt, ngăn ngừa tổn thương mạch máu Lỗ mặt bên catheter tối ưu hoá dòng chảy Thành catherter chất liệu PU (Polyurethane) Dây mềm linh hoạt, giúp giảm cấn trong suốt quá trình kết nối Có đầu nối Luer Lock Có đầu bảo vệ tự an toàn tự kích hoạt, phòng tránh tai nạn do kim | nhóm 6 | cái |  | 2000
| 36 | Quả lọc thận nhân tạo high Flux (chất liệu: cellulose triacetate; diện tích: 1.5m2; hệ số siêu lọc 2980 (ml/giờ/100mmHg)) | Đặc tính kỹ thuật chung: Quả lọc khô Chất liệu màng lọc: TRIACETATE ( CTA) Tiệt trùng: Bằng tia Gamma Tiêu chuẩn chất lượng: ISO 13485 Đặc tính kỹ thuật riêng Diện tích bề mặt: 1.5 m2 PTM/TMP Max: 500 mmHg Hệ số siêu lọc (KUF): 2980ml/hr/100mmHg Chiều dài hiệu quả: 227mm Đường kính trong: 200 µm Chiều dày màng lọc: 15 µm Thể tích mồi: 90 ml Hệ số thanh thải (ml/min): Urea: 196, Creatinine: 188, Phosphate: 182, Vitamin B12: 133, Myoglobin: 39 Lưu lượng máu (QB): 200 ml/phút Đóng gói: Thùng / 24 quả | nhóm 6 | cái |  | 1400
| 37 | Quả lọc thận low Flux (chất liệu: polynephron; diện tích: 1.7m2; hệ số siêu lọc 18 (ml/giờ/mmHg)) | Màng lọc low flux. - Chất liệu màng lọc: Polynephron (Polyethersulfone) - Diện tích màng lọc : 1,7 m² - Thể tích máu mồi:≤ 104ml - Chiều dài hiệu quả:≥ 271 mm - Đường kính trong:≥ 200 µm - Chiều dầy màng lọc:≥ 40 µm - Chất liệu màng: Polyethersulfone. - Tiệt trùng: tia Gamma - Hệ số siêu lọc: ≥ 18 ml/hr/mmHg - Tốc độ thanh thải: Urea:≥ 195 ( ml/min) Creatinine:≥ 191 (ml/min) Phosphate: ≥ 167 (ml/min) Vitamin B 12:≥ 109 (ml/min) | nhóm 6 | cái |  | 800
| 38 | Quả lọc thận middle Flux (chất liệu: cellulose triacetate; diện tích: 1.3m2; hệ số siêu lọc 1780 (ml/giờ/100mmHg)) | Quả lọc khô Chất liệu màng lọc: TRIACETATE ( CTA) Tiệt trùng: Bằng tia Gamma Tiêu chuẩn chất lượng: ISO 13485 Diện tích bề mặt: 1.3 m2 PTM / TMP Max: 500 mmHg Hệ số siêu lọc (KUF): 1780ml/hr/100mmHg Chiều dài hiệu quả: 216 mm Đường kính trong: 200 µm Chiều dày màng lọc: 15 µm Thể tích mồi: 75 ml Hệ số thanh thải (ml/min ): Urea: 188, Creatinine: 176, Phosphate: 164, Vitamin B12: 112, Myoglobin: 23 Lưu lượng máu (QB): 200 ml / phút Đóng gói: Thùng / 24 quả | nhóm 6 | cái |  | 400
| 39 | Quả lọc thận middle Flux (chất liệu: polynephron; diện tích: 1.5m2; hệ số siêu lọc 20 (ml/giờ/mmHg)) | Quả lọc khô Chất liệu màng lọc: POLYNEPHRON Tiệt trùng: Bằng tia Gamma Tiêu chuẩn chất lượng: ISO 13485 Diện tích bề mặt: 1.5 M2 Max. TMP: 500 mmHg Hệ số siêu lọc (KUF): 20 ( ml/h/mmHg) Chiều dài hiệu quả: 259 mm Đường kính trong: 200 µm Chiều dày màng lọc: 40 µm Thể tích mồi: 91 ml Hệ số thanh thải (ml/min) : Urea: 264, Creatinin: 244, Phosphate: 211, Vitamin B12: 134 Lưu lượng máu (QB): 300 ml / phút , Đóng gói: Thùng / 24 quả | nhóm 6 | cái |  | 600
| 40 | Quả lọc thận middle Flux (chất liệu: polynephron; diện tích: 1.7m2; hệ số siêu lọc 22 (ml/giờ/mmHg)) | Quả lọc khô Chất liệu màng lọc: POLYNEPHRON Tiệt trùng: Bằng tia Gamma Tiêu chuẩn chất lượng: ISO 13485 Diện tích bề mặt: 1.7 M2 Max. TMP: 500 mmHg Hệ số siêu lọc (KUF): 22 (ml/h/mmHg) Chiều dài hiệu quả: 271 mm Đường kính trong: 200 µm Chiều dày màng lọc: 40 µm Thể tích mồi: 108 ml Hệ số thanh thải (ml/min): Urea: 270 ,Creatinin: 251, Phosphate: 221, Vitamin B12 : 143 Lưu lượng máu (QB): 300 ml / phút , Có cam kết của nhà sản xuất : Sản phẩm được sản xuất từ nguyên liệu cho phép sử dụng trong Y tế ( BPA Free ) và ( DEHP Free ) Đóng gói : Thùng / 24 quả | nhóm 6 | cái |  | 1000
| 41 | Qủa lọc hấp phụ Resin | Sản phẩm đạt tiêu chuẩn ISO 13485, CE hoặc tương đương. | nhóm 6 | cái |  | 640
| 42 | Que thử serim | Dạng que thử nhanh. Độ nhạy phát hiện Peroxide đến 1ppm, đưa kết quả nhanh trong vòng 15 giây. | nhóm 6 | cái |  | 9000
| 43 | Que thử Clorine | Dạng que thử nhanh. Độ nhạy phát hiện Peroxide đến dưới 0,5ppm, đưa kết quả nhanh trong vòng 30 giây. | nhóm 6 | que |  | 1200
| 44 | Dụng cụ dùng thẩm phân phúc mạc | Sản phẩm đạt tiêu chuẩn ISO 13485, CE hoặc tương đương. | nhóm 6 | cái |  | 6
| 45 | Transfer sét | Sản phẩm đạt tiêu chuẩn ISO 13485, CE hoặc tương đương. | nhóm 6 | bộ |  | 6
| 46 | Dịch lọc màng bụng các cỡ | Sản phẩm đạt tiêu chuẩn ISO 13485, CE hoặc tương đương. | nhóm 6 | túi | 2 lít/túi | 2920
| 47 | Phin lọc khí Thận nhân tạo | Màng lọc kích thước 0,2 micron. Tiệt trùng bằng Ethylen Oxide. | nhóm 6 | cái |  | 150
| 48 | Dịch ngâm màng lọc | Acid Peracetic: 5.00% Acetic Acid 7.83% Hydrogen Peroxid 26.53% Sử dụng: 20 - 40 ml /quả lọc thận nhân tạo để khử trùng | nhóm 6 | can | 5lít | 25
| 49 | Dịch lọc thận A | Thành phần trong 1000ml dung dịch gồm: - Natri clorid: 210.68g - Kali clorid: 5.22g - Calci clorid.2H2O: 9.00g - Magnesi clorid.6H2O:3.56g - Acid aCE hoặc tương đươngtic băng: 6.31g - Dextrose monohydrat: 38.50g - Nước đạt tiêu chuẩn ISO 1348513959 vừa đủ 1000ml hoặc tương đương - Đạt tiêu chuẩn ISO 13485 9001, ISO 13485 hoặc tương đương. | nhóm 6 | can | 10lít | 6334
| 50 | Dịch lọc thận B | Thành phần trong 1000ml dung dịch gồm: - Natri bicarbonat: 84.0g - Nước đạt tiêu chuẩn ISO 1348513959 vừa đủ 1000ml hoặc tương đương - Đạt tiêu chuẩn chất lương: ISO 9001, ISO 13485 hoặc tương đương | nhóm 6 | can | 10lít | 8143
| 51 | Túi đựng dịch thải cỡ 5L | Túi đựng dịch thải trong lọc máu liên tục - thể tích 5 lít | nhóm 6 | cái |  | 120
Vật tư sử dụng máy HDF-ONLINE
| 52 | Bộ dây lọc máu NS-2060-18 và NS-2060-18 Sub dùng cho máy HDF online NCU - 18 | Chất liệu mềm mại, không dính máu, có thể tái sử dụng nhiều lần. Các khóa với quả lọc đảm bảo độ độ khít Đầu nối vào kim có khóa chốt an toàn. Có các điểm để lấy mẫu máu và các vị trí để đưa thuốc vào. Hai đầu gắn với kim có chốt khóa vặn, dễ tháo lắp, không làm lệch vị trí kim khi thao tác. Có điểm phát hiện lưu lượng máu. Sử dụng cả hai loại kẹp lớn và nhỏ, an toàn trong quá trình sử dụng. Đường kính: Có chứng chỉ chứng nhận vật liệu dùng trong y tế (Bisphenol A free) Tiêu chuẩn chất lượng: ISO 13485 | nhóm 6 | Bộ |  | 800
| 53 | Qủa lọc thận dùng cho máy HDF online -15H | Đặc tính kỹ thuật chung Quả lọc khô Chất liệu màng lọc: POLYNEPHRON Tiệt trùng: Bằng tia Gamma Tiêu chuẩn chất lượng: ISO 13485 Đặc tính kỹ thuật riêng Diện tích bề mặt: 1.5 M2 Max. TMP: 500 mmHg Hệ số siêu lọc (KUF): 67( ml/h/mmHg) Chiều dài hiệu quả: 259 mm Đường kính trong: 200 µm Chiều dày màng lọc: 40 µm Thể tích mồi: 95 ml Hệ số thanh thải (ml/min): Urea: 278, Creatinin: 259, Phosphate: 241, Vitamin B12: 180, Inulin: 112, Myoglobin: 90 Lưu lượng máu (QB): 300 ml / phút Đóng gói: Thùng / 24 quả | nhóm 6 | quả |  | 500
| 54 | Qủa lọc thận dùng cho máy HDF online -17H | Đặc tính kỹ thuật chung : Quả lọc khô Chất liệu màng lọc: POLYNEPHRON Tiệt trùng: Bằng tia Gamma Tiêu chuẩn chất lượng: ISO 13485 Đặc tính kỹ thuật riêng Diện tích bề mặt: 1.7 M2 Max. TMP: 500 mmHg Hệ số siêu lọc (KUF): 74 (ml/h/mmHg) Chiều dài hiệu quả: 271 mm Đường kính trong: 200 µm Chiều dày màng lọc: 40 µm Thể tích mồi: 105 ml Hệ số thanh thải (ml/min): Urea: 285, Creatinin: 268, Phosphate: 254, Vitamin B12: 190, Inulin: 121, Myoglobin: 98 Lưu lượng máu (QB): 300 ml/phút Đóng gói: Thùng/24 quả | nhóm 6 | quả |  | 300
| 55 | Phin siêu lọc CF-609N hoặc tương đương | Tiêu chuẩn ISO 13485:2016, CE hoặc tương đương | nhóm 6 | cái |  | 10
Vật tư sử dụng máy lọc thận Bbraun
| 56 | Bộ dây lọc máu thận | Kích thước đoạn dây động mạch gắn bơm máu (đường kính trong 8mm x đường kính ngoài 12mm x chiều dài 420 mm) Có các đầu kết nối: PA,PV,PBE Vị tri bơm thuốc chữ T (6.5x7.3mm) Bầu động mạch 37Phr Đầu nối dạng xoay tròn: 4.0x6.5m/m Đầu nối để chạy quẩn: 4,29m/m Đầu nối luer lock: 4.3x24m/m Sản phẩm làm từ nguyên liệu không có Bisphenol A (Bisphenol A free) * Tiêu chuẩn chất lượng: ISO 13485. | nhóm 6 |  |  | 1250
| 57 | Dịch lọc thận 1A (Acid) | Can 10 lít dd đậm đặc HD 1A chứa: • Natri clorid: 1614.0 g • Kali clorid: 54.91 g • Calciclorid.2H2O: 97.45 g • Magnesi clorid.6H2O: 37.44 g • Acid acetic băng: 88.47 g Tỉ lệ pha chế: 1 lít HD dung dịch acid đặc +34 lít nước đạt tiêu chuẩn chất lượng + 1,83 lít dung dịch bicarbonate | nhóm 6 |  |  | 312
| 58 | Dịch lọc thận 1B (Bicarbonat) | Can 10 lít dd đậm đặc HD 1B chứa: • Natri clorid: 305,8 g • Natri Bicarbonate: 659,4 g •Dinatri edetat :1,0 g • Nước tinh khiết vừa đủ: 10 lít. •PH :7.3-8.6 • Al ≤ 0.1 mg/ml trên chế phẩm chưa pha loãng Tỉ lệ pha chế: 1 lít HD dung dịch acid đặc +34 lít nước đạt tiêu chuẩn chất lượng + 1,83 lít dung dịch bicarbonate . | nhóm 6 |  |  | 436
Nhóm máy điện tim + điện não
| 59 | Bộ núm hút điện cực trước tim | Sản phẩm đạt tiêu chuẩn ISO 13485, CE hoặc tương đương. | nhóm 6 | bộ |  | 10
| 60 | Bộ kẹp tứ chi điện tim | Sản phẩm đạt tiêu chuẩn ISO 13485, CE hoặc tương đương. | nhóm 6 | bộ |  | 5
| 61 | Điện cực tim (dán) | Điện cực tim nền xốp có keo acrylate 2.5cm | nhóm 6 | cái |  | 20000
| 62 | Điện cực dán thảm lăn gắng sức | Sản phẩm đạt tiêu chuẩn ISO 13485, CE hoặc tương đương. | nhóm 6 | cái |  | 10000
| 63 | Điện cực dán dùng cho máy chẩn đoán xơ vữa động mạch | Sản phẩm đạt tiêu chuẩn ISO 13485, CE hoặc tương đương. | nhóm 6 | cái |  | 300
| 64 | Dây điện cực máy điện tim 1 cần các loại | Sản phẩm đạt tiêu chuẩn ISO 13485, CE hoặc tương đương. | nhóm 6 | cái |  | 3
| 65 | Dây điện cực máy điện tim 3cần-6cần các loại | Sản phẩm đạt tiêu chuẩn ISO 13485, CE hoặc tương đương. | nhóm 6 | cái |  | 5
| 66 | Giấy điện tim 01 cần | Giấy điện tim 01 cần. Dạng cuộn. Kích thước 58mm x 30m. Đạt tiêu chuẩn TCVN | nhóm 6 | cuộn | 58mmx20m | 1000
| 67 | Giấy điện tim 01 cần | Giấy in nhiệt có dòng kẻ có độ bền cao chịu tác dụng của môi trường như nhiệt độ, độ ẩm và các tác nhân hóa học | nhóm 6 | cuộn | 50mmx30mx17mm | 720
| 68 | Giấy điện tim 03 cần | Giấy điện tim 03 cần. Dạng cuộn. Kích thước 80mm x 20m . Đạt tiêu chuẩn TCVN | nhóm 6 | cuộn | 80mm x 20m | 170
| 69 | Giấy điện tim 03 cần | Giấy điện tim 03 cần. Dạng cuộn. Kích thước 63mm x 30m x 17mm. Đạt tiêu chuẩn TCVN | nhóm 6 | cuộn | 63mm x 30mx17mm | 100
| 70 | Giấy điện tim 06 cần | Sản phẩm đạt tiêu chuẩn ISO 13485, CE hoặc tương đương. | nhóm 6 | cuộn | 30mx245mm | 20
Nhóm máy điện cơ:
| 71 | Điện cực dán CNĐDT (máy điện cơ) | Có độ dính tốt, diện tích miếng dán nhỏ | nhóm 6 | cái | 12cái/gói | 120
| 72 | Điện cực kim 26Gx1.5'' hay 26Gx2.0'' | Sản phẩm đạt tiêu chuẩn ISO 13485, CE hoặc tương đương. | nhóm 6 | hộp | 25cái | 5
| 73 | Gel tiếp xúc của máy điện cơ | Sản phẩm đạt tiêu chuẩn ISO 13485, CE hoặc tương đương. | nhóm 6 | tupe |  | 1
Nhóm máy siêu âm:
| 74 | Giấy in siêu âm đen trắng | Sử dụng cho máy in nhiệt của các máy nội soi, siêu âm. Kích thước: 110mm x 20m | nhóm 6 | cuộn | 20mx110mm | 400
| 75 | Giấy in phim Sony 210mmx25m dùng theo máy C-Arm Cios | Kích thước giấy: 210mmx25m. Tiêu chuẩn ISO 13485, CE hoặc tương đương. | nhóm 6 | cuộn |  | 10
| 76 | Giấy in ảnh màu một mặt A4 | Độ phân giải: 5760 dpi Cỡ giấy: A4 (210 x 297mm) Đặc tính in: 1 mặt, 2 mặt | nhóm 6 | ram | 115gms, 210x297mm, 5760dpi | 60
| 77 | Gel siêu âm | Đảm bảo độ trơn, mịn, không bị đổ chảy, không hỏng đầu dò siêu âm | nhóm 6 | can | 5 lít | 45
Nhóm monitor:
| 78 | Bao huyết áp máy Monitor xâm nhập và không xâm nhập | Sản phẩm đạt tiêu chuẩn ISO 13485, CE hoặc tương đương. | nhóm 6 | cái |  | 31
| 79 | Cáp điện tim của máy Monitor các loại | Sản phẩm đạt tiêu chuẩn ISO 13485, CE hoặc tương đương. | nhóm 6 | sợi |  | 2
| 80 | Giấy in monitor cỡ 57mm x 20m | Giấy in monitor. Dạng cuộn. Kích thước 57mm x 20m. Đạt tiêu chuẩn TCVN | nhóm 6 | cuộn |  | 40
| 81 | Đầu cảm biến SPO2 các loại (trừ Masimo và NihonKoden) | Sản phẩm đạt tiêu chuẩn ISO 13485, CE hoặc tương đương. | nhóm 6 | cái |  | 7
| 82 | Đầu cảm biến SpO2 Masimo | Sản phẩm đạt tiêu chuẩn ISO 13485, CE hoặc tương đương. | nhóm 6 | cái |  | 5
| 83 | Đầu cảm biến SpO2 máy monitor NihonKoden | Sản phẩm đạt tiêu chuẩn ISO 13485, CE hoặc tương đương. | nhóm 6 | cái |  | 5
| 84 | Cáp SpO2 máy monitor các loại (trừ Nihokoden) | Sản phẩm đạt tiêu chuẩn ISO 13485, CE hoặc tương đương. | nhóm 6 | sợi |  | 26
| 85 | Cáp SpO2 máy monitor NihonKoden | Sản phẩm đạt tiêu chuẩn ISO 13485, CE hoặc tương đương. | nhóm 6 | sợi |  | 3
Nhóm máy cắt đốt và phẫu thuật nội soi:
| 86 | Cáp đơn cực nội soi | Sản phẩm đạt tiêu chuẩn ISO 13485, CE hoặc tương đương. | nhóm 6 | cái |  | 3
| 87 | Cáp lưỡng cực | Sản phẩm đạt tiêu chuẩn ISO 13485, CE hoặc tương đương. | nhóm 6 | cái |  | 3
| 88 | Tấm mask điện cực dùng một lần | Công nghệ Hydrogel Lớp keo dính viền ngoài Tương thích hầu hết các thiết bị phẫu thuật tần số cao tần và thiết bị theo dõi. | nhóm 6 | cái |  | 200
| 89 | Tấm mask điện cực dùng nhiều lần | Sản phẩm đạt tiêu chuẩn ISO 13485, CE hoặc tương đương. | nhóm 6 | cái |  | 180
| 90 | Clip kẹp mạch máu nội soi cỡ LT200 (khóa kẹp mạch máu) | Clip được làm bằng Polymer không hấp thụ, trơ, không độc hại và cơ thể dung nạp tốt, độ bền cao | nhóm 6 | cái |  | 20
| 91 | Clip kẹp mạch máu nội soi cỡ LT300 và LT400 (khóa kẹp mạch máu) | Clip được làm bằng Polymer không hấp thụ, trơ, không độc hại và cơ thể dung nạp tốt, độ bền cao | nhóm 6 | cái |  | 250
| 92 | Clip titan kẹp mạch máu các cỡ (khóa kẹp mạch máu) | Tương thích với kìm kẹp clip cỡ 0,59mm-1,42mm - Hình chữ V. Chất liệu: Titanium hoặc tương đương. Được mã hóa màu sắc tương ứng với Kìm kẹp clip - Kẹp được mạch máu cỡ 0.3mm đến 7.5mm | nhóm 6 | cái |  | 30
| 93 | Clip Polymer kẹp mạch máu các cỡ (khóa kẹp mạch máu) | Clip được làm bằng Polymer không hấp thụ, trơ, không độc hại và cơ thể dung nạp tốt, độ bền cao - Có răng tích hợp giúp clip không bị trượt trên mô - Các vỉ clip được mã hóa màu sắc tương ứng với Kìm kẹp clip - Kẹp được mạch máu cỡ 7mm đến 16mm | nhóm 6 | cái |  | 200
| 94 | Dao cắt đốt lưỡng cực dùng cho mổ hở | Sản phẩm đạt tiêu chuẩn ISO 13485, CE hoặc tương đương. | nhóm 6 | cái |  | 2
| 95 | Dao cắt đốt lưỡng cực cắt đốt nội soi | Sản phẩm đạt tiêu chuẩn ISO 13485, CE hoặc tương đương. | nhóm 6 | cái |  | 2
| 96 | Dao cắt đốt đơn cực dùng nhiều lần | Sản phẩm đạt tiêu chuẩn ISO 13485, CE hoặc tương đương. | nhóm 6 | cái |  | 10
| 97 | Dao đốt điện đơn cực dùng 1 lần | Sản phẩm đạt tiêu chuẩn ISO 13485, CE hoặc tương đương. | nhóm 6 | cái |  | 400
| 98 | Dao cắt đốt lưỡng cực không dính | Sản phẩm đạt tiêu chuẩn ISO 13485, CE hoặc tương đương. | nhóm 6 | cái |  | 20
| 99 | Dây nối điện cực trung tính máy cắt đốt | Sản phẩm đạt tiêu chuẩn ISO 13485, CE hoặc tương đương. | nhóm 6 | sợi |  | 5
| 100 | Đầu đốt polyp mũi dùng theo máy coblator | Sản phẩm đạt tiêu chuẩn ISO 13485, CE hoặc tương đương. | nhóm 6 | sợi |  | 10
| 101 | Đầu đốt amidan dùng theo máy coblator | Sản phẩm đạt tiêu chuẩn ISO 13485, CE hoặc tương đương. | nhóm 6 | sợi |  | 10
| 102 | Dao cắt tiêu bản | Sản phẩm đạt tiêu chuẩn ISO 13485, CE hoặc tương đương. | nhóm 6 | Hộp | 50lưỡi | 5
| 103 | Bộ dụng cụ chọc dò Trocar các loại | Sản phẩm đạt tiêu chuẩn ISO 13485, CE hoặc tương đương. | nhóm 6 | bộ |  | 2
| 104 | Nắp trocard cỡ 10mm dùng cho mổ nội soi | Sản phẩm đạt tiêu chuẩn ISO 13485, CE hoặc tương đương. | nhóm 6 | cái |  | 10
| 105 | Nắp trocard cỡ 5mm dùng cho mổ nội soi | Sản phẩm đạt tiêu chuẩn ISO 13485, CE hoặc tương đương. | nhóm 6 | cái |  | 10
| 106 | Nắp su đk 2mm dùng trong nội soi tiết niệu | Sản phẩm đạt tiêu chuẩn ISO 13485, CE hoặc tương đương. | nhóm 6 | cái |  | 5
| 107 | Nòng su trocard 11mm | Sản phẩm đạt tiêu chuẩn ISO 13485, CE hoặc tương đương. | nhóm 6 | cái |  | 10
| 108 | Nòng su trocard 5,5mm | Sản phẩm đạt tiêu chuẩn ISO 13485, CE hoặc tương đương. | nhóm 6 | cái |  | 10
| 109 | Nắp van su hình phểu dùng cho troca 5 | Sản phẩm đạt tiêu chuẩn ISO 13485, CE hoặc tương đương. | nhóm 6 | cái |  | 10
| 110 | Nắp van su hình phểu dùng cho troca 10 | Sản phẩm đạt tiêu chuẩn ISO 13485, CE hoặc tương đương. | nhóm 6 | cái |  | 10
| 111 | Trocard bằng nhựa không dao, có dao các cỡ | Sản phẩm đạt tiêu chuẩn ISO 13485, CE hoặc tương đương. | nhóm 6 | cái |  | 6
| 112 | Bộ trocar nhựa mổ nội soi tiêu hóa đường kính 12mm | Sản phẩm đạt tiêu chuẩn ISO 13485, CE hoặc tương đương. | nhóm 6 | bộ |  | 2
| 113 | Dụng cụ cắt nối thẳng tự động dùng trong kỹ thuật cắt bao qui đầu | Sản phẩm đạt tiêu chuẩn ISO 13485, CE hoặc tương đương. | nhóm 6 | bộ |  | 20
| 114 | Dụng cụ kẹp mô nội soi đầu cong 5mm (Rotic endo Grasper) | Sản phẩm đạt tiêu chuẩn ISO 13485, CE hoặc tương đương. | nhóm 6 | bộ | 6cái | 1
| 115 | Dụng cụ phẫu tích nội soi đầu cong 5mm (Rotic endo Dissect) | Sản phẩm đạt tiêu chuẩn ISO 13485, CE hoặc tương đương. | nhóm 6 | bộ | 6cái | 1
| 116 | Dụng cụ cắt mô nội soi 5mm (Endo mini shear) | Sản phẩm đạt tiêu chuẩn ISO 13485, CE hoặc tương đương. | nhóm 6 | bộ | 6cái | 1
| 117 | Dụng cụ khâu nối tròn ống tiêu hóa (dụng cụ cắt nối tự động) (Circular stapler) | Dụng cụ khâu nối tròn 25/29/33mm, đường kính lòng cắt 20.4mm, điều chỉnh chiều cao kim đóng từ 1mm-2.5mm, kim bằng titanum alloy | nhóm 6 | bộ | 1cái | 20
| 118 | Dụng cụ cắt phế quản trong phẫu thuật cắt phổi, 60mm (máy cắt đốt tự động) | Dụng cụ khâu cắt thẳng 60mm, dài 34cm, gập góc 45 độ, dao theo máy hình chữ C bằng thép đúc 400 không rỉ+ Băng ghim của dụng cụ khâu cắt thẳng 60mm, kim đóng bằng Titanium Alloy 1.0/1.5/2.0mm. | nhóm 6 | bộ |  | 5
| 119 | Dụng cụ cắt phế quản trong phẫu thuật cắt phổi, 45mm (máy cắt đốt tự động) | Sản phẩm đạt tiêu chuẩn ISO 13485, CE hoặc tương đương. | nhóm 6 | cái |  | 5
| 120 | Dụng cụ cắt nối thẳng tự động 55mm (máy cắt nối tự động) | Dụng cụ cắt nối thẳng tự động 55mm - NTLC55 | nhóm 6 | cái |  | 5
| 121 | Dụng cụ cắt nối thẳng tự động 75mm (máy cắt nối tự động) | Dụng cụ cắt nối thẳng tự động 75mm - NTLC75 | nhóm 6 | cái |  | 5
| 122 | Dụng cụ khâu cắt nối thẳng dùng trong PTNS, đường cắt 45, 60mm, dài 34cm, gập góc 45độ | Dụng cụ khâu cắt nối thẳng nội soi đa năng, đường cắt 45/60mm, dài 34cm, gập góc 45 độ | nhóm 6 | cái |  | 7
| 123 | Dụng cụ cắt nối tự động sử dụng trong kthuật Longo các cỡ 33,32 (máy cắt nối tự động) | Bộ cắt trĩ Longo, GRENA hoặc tương đương | nhóm 6 | bộ |  | 100
| 124 | Dụng cụ khâu cắt nối vòng ba hàng ghim, 48 ghim đập đường kính 21mm đến 32mm | Sản phẩm đạt tiêu chuẩn ISO 13485, CE hoặc tương đương. | nhóm 6 | cái |  | 10
| 125 | Dụng cụ khâu cắt nối tự động 34mm, ba hàng ghim, 48 ghim đập | Sản phẩm đạt tiêu chuẩn ISO 13485, CE hoặc tương đương. | nhóm 6 | cái |  | 15
| 126 | Dụng cụ khâu cắt nội soi đa năng giúp xoay và nghiêng băng đạn tối đa 45 độ | Sản phẩm đạt tiêu chuẩn ISO 13485, CE hoặc tương đương. | nhóm 6 | cái |  | 10
| 127 | Băng đạn nội soi ba hàng ghim dập đôi. Gập góc 45 độ. Loại 30-45-60mm chiều cao ghim 2.5-3.5-4.0mm | Sản phẩm đạt tiêu chuẩn ISO 13485, CE hoặc tương đương. | nhóm 6 | cái |  | 10
| 128 | Dụng cụ khâu cắt nối thẳng 60-3,8mm dùng trong mổ hở | Sản phẩm đạt tiêu chuẩn ISO 13485, CE hoặc tương đương. | nhóm 6 | cái |  | 10
| 129 | Băng đạn khâu cắt nối thẳng mổ hở 60-80-100mm ghim 3.8-4.5mm, hai hàng ghim dập đôi (ghim khâu máy) | Sản phẩm đạt tiêu chuẩn ISO 13485, CE hoặc tương đương. | nhóm 6 | cái |  | 10
| 130 | Dụng cụ khâu nối thẳng ba hàng ghim cỡ 30-40-60-90mm, dùng trong mổ hở | Sản phẩm đạt tiêu chuẩn ISO 13485, CE hoặc tương đương. | nhóm 6 | cái |  | 10
| 131 | Băng đạn khâu cắt nối thẳng ba hàng ghim, cỡ 30-45-60-90mm, ghim 2.5 đến 4.5mm dùng trong mổ hở (ghim khâu máy) | Sản phẩm đạt tiêu chuẩn ISO 13485, CE hoặc tương đương. | nhóm 6 | cái |  | 10
| 132 | Băng ghim nạp cho dụng cụ khâu cắt nội soi (ghim khâu máy) | Băng ghim nạp cho dụng cụ khâu cắt nội soi Echelon flex ECR45W/G; ECR60B/G/W Chiều cao ghim mở các cỡ: 2.0 mm, 2.5 mm, 3.5 mm, 3.8 mm, 4.1 mm. Chiều cao ghim đóng các cỡ: 0.75 mm, 1.0 mm, 1.5 mm, 1.8mm, 2.0 mm, 2.3 mm. Số hàng ghim: 6 hàng Chất liệu ghim bằng Titanium Alloy. Tiêu chuẩn: (ISO hoặc CE hoặc tương đương) và FDA | nhóm 6 | cái |  | 50
| 133 | Băng đạn dùng cho dụng cụ khâu cắt nối thẳng các cỡ (ghim khâu máy) | Sản phẩm đạt tiêu chuẩn ISO 13485, CE hoặc tương đương. | nhóm 6 | cái |  | 15
| 134 | Băng đạn dùng cho dụng cụ khâu cắt nối thẳng tự động 55mm ( ghim khâu máy) | Sản phẩm đạt tiêu chuẩn ISO 13485, CE hoặc tương đương. | nhóm 6 | cái |  | 30
| 135 | Băng đạn dùng cho dụng cụ khâu cắt nối thẳng tự động 75mm ( ghim khâu máy) | Băng đạn dùng cho dụng cụ khâu cắt nối thẳng tự động 75mm SR75 | nhóm 6 | cái |  | 20
| 136 | Băng đạn dùng trong dụng cụ cắt phế quản 60mm (ghim khâu máy) | Băng ghim nạp cho dụng cụ khâu cắt nội soi Echelon flex ECR45W/G; ECR60B/G/W Chiều cao ghim mở các cỡ: 2.0 mm, 2.5 mm, 3.5 mm, 3.8 mm, 4.1 mm. Chiều cao ghim đóng các cỡ: 0.75 mm, 1.0 mm, 1.5 mm, 1.8mm, 2.0 mm, 2.3 mm. Số hàng ghim: 6 hàng Chất liệu ghim bằng Titaliun Alloy Tiêu chuẩn chất lượng: (ISO hoặc CE hoặc tương đương) và FDA | nhóm 6 | cái | 6 băng đạn/hộp | 30
| 137 | Băng đạn dùng trong dụng cụ cắt phế quản 45mm (ghim khâu máy) | Sản phẩm đạt tiêu chuẩn ISO 13485, CE hoặc tương đương. | nhóm 6 | cái |  | 5
| 138 | Buồng tiêm tĩnh mạch dùng cho bệnh nhân truyền hóa chất | Chất liệu titan bọc nhựa Polyoxymethylene tương thích sinh học, tương thích cộng hưởng từ, kháng bức xạ. Màng ngăn Silicon. Thể tích trong 0.2ml. -1 Catheter bằng Silicon hoặc polyurethane có cản quang( kích thước từ 5-40cm, mỗi 5cm có đánh dấu) -1 kim huber thẳng -1 khóa hãm catheter -1 ống nong dẫn cỡ 5F,6F,7F kèm vỏ bọc được xé. -1 ống dẫn chữ J (0,035''/40 hoặc 60 cm) -1 kim đâm cỡ 18G hoặc 20G dài 38 hoặc 70mm. -1 thiết bị tạo đường hầm phi 2 hoặc 2,5mm dài 18 hoặc 23mm. -1 ống tiêm 10ml | nhóm 6 | cái |  | 50
| 139 | Miếng lưới vá thoát vị bẹn/thành bụng (Tấm màng nâng phục hồi thành bụng) cỡ 6cmx11cm | Lưới điều trị thoát vị Polypropylene 6cm x 11cm. Tiêu chuẩn FDA hoặc tương đương. | nhóm 6 | cái |  | 30
| 140 | Miếng lưới vá thoát vị bẹn/thành bụng (Tấm màng nâng phục hồi thành bụng) cỡ 5cmx10cm | Lưới điều trị thoát vị Polypropylene 5cm x 10cm. Tiêu chuẩn FDA hoặc tương đương. | nhóm 6 | tấm | 5cmx10cm | 10
| 141 | Miếng lưới vá thoát vị bẹn/thành bụng (Tấm màng nâng phục hồi thành bụng) cỡ 30cmx30cm | Lưới điều trị thoát vị Polypropylene 30cm x 30cm. Tiêu chuẩn FDA hoặc tương đương. | nhóm 6 | tấm | 30cmx30cm | 10
| 142 | Miếng lưới vá thoát vị bẹn/thành bụng (Tấm màng nâng phục hồi thành bụng) cỡ 7,5cmx15cm | Lưới điều trị thoát vị Polypropylene 7,5cm x 15cm. Tiêu chuẩn FDA hoặc tương đương. | nhóm 6 | tấm | 7,5cmx15cm | 10
| 143 | Miếng lưới vá thoát vị bẹn/thành bụng (Tấm màng nâng phục hồi thành bụng) cỡ 10cmx15cm | Lưới điều trị thoát vị Polypropylene 10cm x 15cm. Tiêu chuẩn FDA hoặc tương đương. | nhóm 6 | tấm | 10cmx15cm | 10
| 144 | Miếng lưới vá thoát vị bẹn/thành bụng (Tấm màng nâng phục hồi thành bụng) cỡ 15cmx15cm | Lưới điều trị thoát vị Polypropylene 15cm x 15cm. Tiêu chuẩn FDA hoặc tương đương. | nhóm 6 | tấm | 15cmx15cm | 10
| 145 | Catheter lấy huyết khối các cỡ | Sản phẩm đạt tiêu chuẩn ISO 13485, CE hoặc tương đương. | nhóm 6 | cái |  | 10
Nội soi tiêu hóa Pentax dùng cho can thiệp
| 146 | Bộ mở dạ dày qua da | Thành phần cấu tạo: Chất liệu cao su tổng hợp tạo sự dẻo dai. Tiêu chuẩn chất lượng : ISO 13485, FDA hoặc tương đương | nhóm 6 | bộ |  | 10
| 147 | Bộ thắt tĩnh mạch thực quản ( vòng cao su) | Chất liệu cao su y tế chất lượng cao, cấu tạo 2 sợi kéo. Tiêu chuẩn chất lượng: ISO 13485, FDA hoặc tương đương | nhóm 6 | bộ |  | 5
| 148 | Bóng nong thực quản-tâm vị | Bóng nong (balloon) được thiết kế với loại chất liệu nylon đặt biệt, có kênh dây dẫn hướng (loại 0.035"), cạnh bóng tròn, vật liệu trong suốt, có đánh dấu cản quang ở đầu cuối bóng, đánh dấu ở giữa bóng, chiều dài làm việc 2,400mm, kênh làm việc tương thích 2.8mm. Chiều dài bóng: 65mm _ đường kính bơm bóng: 6.0-7.0-8.0 mm/8.5-9.5-10.5 mm _ áp lực bơm: 2.0-5.5-9.5atm _Tương thích với dụng cụ bơm bóng áp lực tối đa 15 atm Tiêu chuẩn chất lượng: ISO 13485, CE hoặc tương đương | nhóm 6 | cái |  | 2
| 149 | Đầu thắt tĩnh mạch thực quản từ 9.5 đến 13mm | Chất liệu cao su y tế chất lượng cao, cấu tạo 2 sợi kéo. Tiêu chuẩn chất lượng: ISO 13485, FDA hoặc tương đương | nhóm 6 | cái |  | 50
| 150 | Nong thực quản | Sản phẩm đạt tiêu chuẩn ISO 13485, CE hoặc tương đương. | nhóm 6 | cái |  | 10
| 151 | Bộ dẫn lưu thận qua da | Sản phẩm đạt tiêu chuẩn ISO 13485, CE hoặc tương đương. | nhóm 6 | bộ |  | 5
| 152 | Bộ dẫn lưu đường mật ra da ( gồm: kim, catheter, stent, guidewire, dao cắt) | tiêu chuẩn ISO 13485 9001:2008, ISO 13485:2003 hoặc tương đương | nhóm 6 | bộ |  | 5
| 153 | Rọ lấy sỏi niệu quản | Sản phẩm đạt tiêu chuẩn ISO 13485, CE hoặc tương đương. | nhóm 6 | cái |  | 5
| 154 | Bộ sonde dẫn lưu thận | Sản phẩm đạt tiêu chuẩn ISO 13485, CE hoặc tương đương. | nhóm 6 | bộ |  | 3
| 155 | Keo sinh học vá mạch máu và màng não 2ml (mổ sọ não, tim mạch, tiêu hóa...) | Là loại protein hydrogel chứa BSA và 65% nước, được tạo thành từ huyết thanh Albumin bò (BSA) (45%) và glutaraldehyde (10%). Dùng trong các phẫu thuật: Tai mũi họng, Tim mạch, Mạch máu, Thần kinh, Lồng ngực, Cột sống và phẫu thuật chung. Hộp gồm: 1 tuýp 2ml keo và 4 đầu bơm keo tiêu chuẩn | nhóm 6 | Tuýp | 2ml | 15
| 156 | Keo sinh học vá mạch máu và màng não 5ml (mổ sọ não, tim mạch, tiêu hóa...) | Là loại protein hydrogel chứa BSA và 65% nước, được tạo thành từ huyết thanh Albumin bò (BSA) (45%) và glutaraldehyde (10%). Dùng trong các phẫu thuật: Tai mũi họng, Tim mạch, Mạch máu, Thần kinh, Lồng ngực, Cột sống và phẫu thuật chung. Hộp gồm: 1 tuýp 5ml keo và 4 đầu bơm keo tiêu chuẩn | nhóm 6 | Tuýp | 5ml | 10
| 157 | Ống nòng niệu quản | Sản phẩm đạt tiêu chuẩn ISO 13485, CE hoặc tương đương. | nhóm 6 | cái |  | 30
| 158 | Vòng su thắt trĩ | Dùng trong thắt trĩ làm bằng chất liệu cao su y tế chất lượng cao. | nhóm 6 | cái |  | 500
Vật tư sử dụng cho máy điện thế gợi:
| 159 | Dây điện cực Ag/AgCl đo điện não dạng đĩa 10mm, dài 1,5m | Dây chất liệu Ag/AgCl, dùng đo điện não, dạng đĩa 10mm, dài 1,5m | nhóm 6 | dây |  | 8
| 160 | Bộ dây nối Jumper cho chức năng điện thế gợi, dài 51cm | Dùng cho chức năng điện thế gợi, dài 51cm | nhóm 6 | bộ | 6 cái/bộ | 4
| 161 | Điện cực kích thích dạng thanh, dây dài 1.0m | Dạng thanh, dây dài 1.0m | nhóm 6 | cái |  | 2
| 162 | Dây buộc giữ điện cực kích thích dạng thanh | Dây buộc giữ điện cực kích thích dạng thanh | nhóm 6 | bộ | 3 cái/bộ | 2
| 163 | Điện cực kích thích cầm tay của máy điện cơ Cadwell | Dùng cho máy điện cơ Cadwell | nhóm 6 | cái |  | 1
| 164 | Dây nối điện cực kim dùng cho máy điện cơ | Dây nối điện cực kim dùng cho máy điện cơ | nhóm 6 | dây |  | 1
| 165 | Điện cực đất loại dán dùng cho máy điện cơ | Loại có độ dính tốt, diện tích miếng dán to | nhóm 6 | bịch | 24 cái/bịch | 2
| 166 | Điện cực dán đo dẫn truyền | Điện cực dán đo dẫn truyền | nhóm 6 | bịch | 12 cái/bịch | 7
| 167 | Kim điện cơ | Kim dùng cho máy điện cơ | nhóm 6 | hộp | 25 cây/hộp | 2
| 168 | Bộ dây điện cực của máy điện não | Bộ dây điện cực của máy điện não | nhóm 6 | bộ | 21 dây/bộ | 2
| 169 | Điện cực kẹp tai của máy điện não | Điện cực kẹp tai của máy điện não | nhóm 6 | bộ | 2cái/bộ | 2
| 170 | Nón lưới điện não kèm dây đeo cằm | Nón lưới điện não kèm dây đeo cằm | nhóm 6 | cái |  | 2
| 171 | Điện cực máy đo điện não | Sản phẩm đạt tiêu chuẩn ISO 13485, CE hoặc tương đương. | nhóm 6 | bộ | 21cái/bộ | 2
| 172 | Gel tiếp xúc để đo điện não | Sản phẩm đạt tiêu chuẩn ISO 13485, CE hoặc tương đương. | nhóm 6 | Lọ | 228g/lọ | 4
| 173 | Gel tiếp xúc điện cơ | Sản phẩm đạt tiêu chuẩn ISO 13485, CE hoặc tương đương. | nhóm 6 | Lọ |  | 2
| 174 | Gel tẩy da dùng cho điện cơ, điện não | Sản phẩm đạt tiêu chuẩn ISO 13485, CE hoặc tương đương. | nhóm 6 | Tuyp |  | 2
Máy hủy U gan bằng sóng Microway
| 175 | Dây dẫn truyền sóng viba Avecure MW-signal Extension cable Set | Dây dẫn truyền sóng Viba tương thích với máy Avecure | nhóm 6 | sợi |  | 6
| 176 | Kim đốt sóng cao tần loại mini ( sử dụng công nghệ MWA) | Sản phẩm đạt tiêu chuẩn ISO 13485, CE hoặc tương đương. | nhóm 6 | cái |  | 3
| 177 | Kim đốt sóng cao tần loại nhỏ, dài 15cm, kim 16G ( sử dụng công nghệ MWA) | Sản phẩm đạt tiêu chuẩn ISO 13485, CE hoặc tương đương. | nhóm 6 | cái |  | 4
| 178 | Kim đốt sóng cao tần loại nhỏ, dài 21cm, kim 16G ( sử dụng công nghệ MWA) | Sản phẩm đạt tiêu chuẩn ISO 13485, CE hoặc tương đương. | nhóm 6 | cái |  | 4
| 179 | Kim đốt sóng cao tần loại trung bình, dài 15cm, kim 14G ( sử dụng công nghệ MWA) | Sản phẩm đạt tiêu chuẩn ISO 13485, CE hoặc tương đương. | nhóm 6 | cái |  | 4
| 180 | Kim đốt sóng cao tần loại lớn, dài 15cm, kim 16G ( sử dụng công nghệ MWA) | Sản phẩm đạt tiêu chuẩn ISO 13485, CE hoặc tương đương. | nhóm 6 | cái |  | 4
Máy nội soi cắt đốt tiền liệt tuyến IMAGE 1S
| 181 | Dây dẫn sáng bằng sợi quang, đầu nối thẳng, đường kính 3.5mm, dài 300cm | Đầu nối thẳng, đường kính 3.5mm, dài 300cm. Dùng cho máy nội soi cắt đốt tiền liệt tuyến IMAGE 1S | nhóm 6 | cái |  | 2
| 182 | Điện cực cắt hình vòng lưỡng cực cỡ 24/26Fr | Dùng cho máy nội soi cắt đốt tiền liệt tuyến IMAGE 1S | nhóm 6 | cái |  | 10
| 183 | Điện cực cầm máu lưỡng cực, đầu hình cầu, cỡ 24/26Fr | Dùng cho máy nội soi cắt đốt tiền liệt tuyến IMAGE 1S | nhóm 6 | cái |  | 6
| 184 | Dây nối cao tần lưỡng cực, dài 400cm | Dùng cho máy nội soi cắt đốt tiền liệt tuyến IMAGE 1S. Có thể sử dụng nhiều lần. | nhóm 6 | cái |  | 4
Máy đóng gói và sắc thuốc đông y
| 185 | Giấy đóng gói thuốc nước Đông y, mềm, cuộn đôi | Sản phẩm đạt tiêu chuẩn ISO 13485, CE hoặc tương đương. | nhóm 6 | cuộn | 400mét x10cm | 30
| 186 | Điện trở dùng cho máy đóng gói 4đầu | Sản phẩm đạt tiêu chuẩn ISO 13485, CE hoặc tương đương. | nhóm 6 | bộ | 2cái | 4
| 187 | Điện trở dùng cho máy đóng gói 2đầu | Sản phẩm đạt tiêu chuẩn ISO 13485, CE hoặc tương đương. | nhóm 6 | bộ | 2cái | 4
| 188 | Điện trở dùng cho máy sắc thuốc | Sản phẩm đạt tiêu chuẩn ISO 13485, CE hoặc tương đương. | nhóm 6 | cái |  | 2
| 189 | Van máy đóng gói | Sản phẩm đạt tiêu chuẩn ISO 13485, CE hoặc tương đương. | nhóm 6 | cái |  | 2
| 190 | Bình thủy tinh | Sản phẩm đạt tiêu chuẩn ISO 13485, CE hoặc tương đương. | nhóm 6 | cái |  | 2
| 191 | Bơm dùng cho máy đóng gói | Sản phẩm đạt tiêu chuẩn ISO 13485, CE hoặc tương đương. | nhóm 6 | cái |  | 2
| 192 | Bảng điều khiển cho máy sắc thuốc | Sản phẩm đạt tiêu chuẩn ISO 13485, CE hoặc tương đương. | nhóm 6 | cái |  | 2
| 193 | Bảng điều khiển cho máy đóng gói thuốc | Sản phẩm đạt tiêu chuẩn ISO 13485, CE hoặc tương đương. | nhóm 6 | cái |  | 2
| 194 | Roăn trắng của máy đóng gói thuốc | Sản phẩm đạt tiêu chuẩn ISO 13485, CE hoặc tương đương. | nhóm 6 | cái |  | 2
| 195 | Roăn đỏ của máy sắc thuốc | Sản phẩm đạt tiêu chuẩn ISO 13485, CE hoặc tương đương. | nhóm 6 | cái |  | 4
| 196 | Dao cắt dùng cho máy đóng gói thuốc | Sản phẩm đạt tiêu chuẩn ISO 13485, CE hoặc tương đương. | nhóm 6 | cái |  | 2
| 197 | Dây ống máy sắc thuốc | Sản phẩm đạt tiêu chuẩn ISO 13485, CE hoặc tương đương. | nhóm 6 | mét |  | 10
| 198 | Phill lọc thuốc | Sản phẩm đạt tiêu chuẩn ISO 13485, CE hoặc tương đương. | nhóm 6 | cái |  | 4
| 199 | Bếp cô thuốc | Sản phẩm đạt tiêu chuẩn ISO 13485, CE hoặc tương đương. | nhóm 6 | cái |  | 1
| 200 | Bộ mô tơ dùng cho máy đóng gói thuốc | Sản phẩm đạt tiêu chuẩn ISO 13485, CE hoặc tương đương. | nhóm 6 | cái |  | 1
Nhóm máy Xquang chẩn đoán:
Vật tư sử dụng máy Carestream
| 201 | Phim chụp Xquang KTS 25x30cm | Phim khô laser dành cho máy in phim khô cỡ 25x30cm( 10x12 inch) máy Carestream | nhóm 6 | hộp | 125 tờ | 200
Vật tư sử dụng cho máy Trimax:
| 202 | Phim CT Scanse 35 x 43cm | Phim khô laser dành cho máy in phim khô cỡ 35x43cm(14x17 inch) máy Trimax | nhóm 6 | hộp | 125 tờ | 210
| 203 | Phim chụp Xquang KTS 25x30cm | Phim khô laser dành cho máy in phim khô cỡ 25x30cm( 10x12 inch) máy Trimax | nhóm 6 | hộp | 125 tờ | 500
| 204 | Phim Chụp XQ thường 35x35cm | Phim Xquang thường quy, cỡ 35x35cm, rửa máy tự động. | nhóm 6 | hộp | 100 tờ | 24
| 205 | Phim Chụp XQ thường 30x40cm | Phim Xquang thường quy, cỡ 30x40cm, rửa máy tự động. | nhóm 6 | hộp | 100 tờ | 10
| 206 | Phim Chụp XQ thường 24x30cm | Phim Xquang thường quy, cỡ 24x30cm, rửa máy tự động. | nhóm 6 | hộp | 100 tờ | 6
| 207 | Phim Chụp XQ thường 18x24cm nhũ ảnh | Phim Xquang thường quy, cỡ 18x24cm, sử dụng chụp nhũ ảnh (chụp tuyến vú), rửa máy tự động. | nhóm 6 | hộp | 100 tờ | 15
| 208 | Phim răng loại ướt | Sản phẩm đạt tiêu chuẩn ISO 13485, CE hoặc tương đương. | nhóm 6 | hộp | 150 tờ | 22
| 209 | Thuốc rửa film tự động | Sử dụng rửa phim X quang thường quy. | nhóm 6 | bộ |  | 18
| 210 | Bộ xilanh đôi 200ml dùng cho máy bơm tiêm điện Optivatage Dh, gồm: 02 xilanh; 01 dây áp lực chạc Y; 02 Ống lấy thuốc J | Bộ xilanh đôi 200ml dùng cho máy bơm tiêm điện Optivatage Dh, gồm: 02 xilanh; 01 dây áp lực chạc Y; 02 Ống lấy thuốc J | nhóm 6 | bộ | 200ml | 200
| 211 | Bộ xilanh đôi 60ml dùng cho máy bơm tiêm điện Optistar Elite dùng cho máy MRI | Bộ xilanh đôi 60ml dùng cho máy bơm tiêm điện Optistar Elite dùng cho máy MRI | nhóm 6 | bộ | 60ml | 100
| 212 | Bộ xilanh 150ml dùng cho máy bơm tiêm cản quang Angiomat Illumena; gồm: 01 xilanh; 01 ống lấy thuốc J | Bộ xilanh 150ml dùng cho máy bơm tiêm cản quang Angiomat Illumena; gồm: 01 xilanh; 01 ống lấy thuốc J | nhóm 6 | cái | 150ml | 100
Máy tách thành phần máu tự động:
| 213 | Bộ kít tách máu tự động + dung dịch chống đông dùng cho máy tách thành phần máu tự động (đa túi) | Thu nhận được 2 túi tiểu cầu. Có phin lọc bạch cầu để giảm thiểu lượng bạch cầu. Phin lọc vi khuẩn ≤ 0.2 micron để phòng vi khuẩn vào hệ thống, giữ hệ thống kín. Thể tích máu ngoài tuần hoàn ≤ 196 ml. Có phin lọc bầu máu trả về ≤ 200 micron | nhóm 6 | bộ | 6 bộ/hộp | 10
| 214 | Bộ kít tách máu tự động + dung dịch chống đông dùng cho máy tách thành phần máu tự động (đơn túi) | Thu nhận được 1 túi tiểu cầu. Có phin lọc bạch cầu để giảm thiểu lượng bạch cầu. Phin lọc vi khuẩn ≤ 0.2 micron để phòng vi khuẩn vào hệ thống, giữ hệ thống kín. Thể tích máu ngoài tuần hoàn ≤ 196 ml. Có phin lọc bầu máu trả về ≤ 200 micron | nhóm 6 | bộ | 6 bộ/hộp | 40
| 215 | Túi máu đơn | Thể tích 250ml, dùng đựng máu toàn phần, chứa dung dịch chống đông để bảo quản lâu ở 4°C, kim 16G có nắp đậy, dây dài 1000±50mm. Tiêu chuẩn ISO 13485, CE,hoặc tương đương | nhóm 6 | cái |  | 120
| 216 | Túi máu đôi | Kim 16G có nắp đậy, dây dài 1000±50mm. Gồm 2 túi Thể tích 250ml. Túi 1: dùng đựng máu toàn phần, chứa dung dịch chống đông để bảo quản lâu ở 4°C. Túi 2: dùng đựng huyết tương. Tiêu chuẩn ISO 13485, CE,hoặc tương đương | nhóm 6 | cái |  | 100
Máy xét nghiệm sinh hóa:
Máy điện di:
| 217 | SPIFE Applicator Blades (for 12 sample application) | SPIFE Applicator Blades (for 12 sample application) | nhóm 6 | Hộp | 10cái | 1
Nhóm máy xét nghiệm khí máu
| 218 | Bottle gas Opti CCA | Bình gas máy khí máu sử dụng cho máy khí máu Opti CCA hoặc tương đương.Tiêu chuẩn chất lương : ISO 13485, FDA hoặc tương đương | nhóm 6 | bình |  | 2
| 219 | Cartridge peristaltic pump Opti CCA-TS (dây bơm máy Opti CCA) | Dây bơm máy khí máu dụng cho máy khí máu Opti CCA hoặc tương đương.Tiêu chuẩn chất lương : ISO 13485, FDA hoặc tương đương | nhóm 6 | cái | 1cái | 1
Nhóm máy xét nghiệm điện giải:
| 220 | Valve tubing kit (bộ dây điện giải) | Bộ valve và dây sử dụng cho máy điện giải, phù hợp với máy điện giải 9180,smartlyte….Đạt tiêu chuẩn chất lượng ISO 13485, FDA hoặc tương đương | nhóm 6 | cái | 1cái | 1
| 221 | Peristaltic pump tube Set | Bộ bơm nhu động sử dụng cho máy điện giải, phù hợp với máy điện giải 9180,smartlyte….Đạt tiêu chuẩn chất lượng ISO 13485, FDA hoặc tương đương | nhóm 6 | cái | 1cái | 1
| 222 | Dây bơm điện giải (Peristaltic Pump Tubing) | Dây bơm điện giải.Tương thích với máy ion đồ AVL 9180, Smartlyse, Starlyse hoặc tương đương.Đạt tiêu chuẩn chất lượng ISO 13485, FDA hoặc tương đương | nhóm 6 | cái | 1cái | 5
| 223 | Na Electrode | Điện cực Na,Tương thích với máy ion đồ AVL 9180, Smartlyse, Starlyse hoặc tương đương.Đạt tiêu chuẩn chất lượng ISO 13485, FDA hoặc tương đương | nhóm 6 | cái | 1cái | 3
| 224 | K Electrode | Điện cực K,Tương thích với máy ion đồ AVL 9180, Smartlyse, Starlyse hoặc tương đương.Đạt tiêu chuẩn chất lượng ISO 13485, FDA hoặc tương đương | nhóm 6 | cái | 1cái | 3
| 225 | Cl Electrode | Điện cực Cl,Tương thích với máy ion đồ AVL 9180, Smartlyse, Starlyse hoặc tương đương.Đạt tiêu chuẩn chất lượng ISO 13485, FDA hoặc tương đương | nhóm 6 | cái | 1cái | 3
| 226 | Reference Electrode Housing | Điện cực chuẩn,Tương thích với máy ion đồ AVL 9180, Smartlyse, Starlyse hoặc tương đương.Đạt tiêu chuẩn chất lượng ISO 13485, FDA hoặc tương đương | nhóm 6 | cái | 1cái | 1
| 227 | Reference Electrode | Điện cực chuẩn,Tương thích với máy ion đồ AVL 9180, Smartlyse, Starlyse hoặc tương đương.Đạt tiêu chuẩn chất lượng ISO 13485, FDA hoặc tương đương | nhóm 6 | cái | 1cái | 1
Tube xét nghiệm:
| 228 | Tube Eppendort 1,5ml; 2ml | Sử dụng để chiết dung dịch control ra từng thể tích nhỏ để dụng hàng ngày, phù hợp cho các máy | nhóm 6 | cái |  | 15000
| 229 | Tube ly tâm thót đáy 5, 15 và 50ml có nắp vặn kín,vô trùng (Falcon) | Sản phẩm đạt tiêu chuẩn ISO 13485, CE hoặc tương đương. | nhóm 6 | cái |  | 1000
| 230 | Tube K3 EDTA nắp cao su mềm dùng cho máy đếm tế bào | Thiết kế phù hợp cho mọi hệ thống máy huyết học tự động. Nắp cao su chất lượng cao, kim xuyên qua dễ và đàn hồi tốt, không gây hiện tượng rơi vãi máu ra ngoài, bảo vệ người sử dụng và tránh sự lây nhiễm mẫu bệnh phẩm. | nhóm 6 | cái |  | 15500
| 231 | Tube (Heparin) xét nghiệm | Dùng tách huyết tương để làm các xét nghiệm ion đồ như ion đồ Na+, K+, Ca2+, Cl-… trừ Li+. Có thể sử dụng cho các loại xét nghiệm sinh hóa, đặc biệt NH3 và định lượng Alcohol trong máu | nhóm 6 | cái |  | 30000
| 232 | Tube Heparin Lithium ionogramme | Sản phẩm đạt tiêu chuẩn ISO 13485, CE hoặc tương đương. | nhóm 6 | cái |  | 75000
| 233 | Tube (ống nghiệm) chimigly | Ống nghiệm nhựa PP 5ml, 12x75mm, trung tính, nắp màu xám. Tiêu chuẩn ISO 13485 | nhóm 6 | cái |  | 3000
| 234 | Tube chống đông K3 EDTA | Ống nghiệm nhựa PP 5ml, 12x75mm, trung tính, nắp màu dương. Tiêu chuẩn ISO 13485 | nhóm 6 | cái |  | 60000
| 235 | Tube EDTA K2 | Dùng trong xét nghiệm huyết học (công thức máu và xét nghiệm HbA1C…). | nhóm 6 | cái |  | 1000
| 236 | Tube dùng cho máy máu lắng tự động | Sản phẩm đạt tiêu chuẩn ISO 13485, CE hoặc tương đương. | nhóm 6 | cái |  | 2000
| 237 | Tube chống đông citrate | Ống nghiệm nhựa PP 5ml, 12x75mm, trung tính, nắp màu xanh lá cây. Tiêu chuẩn ISO 13485 | nhóm 6 | cái |  | 8300
| 238 | Tube serum Separation | Ống nghiệm nhựa PP 5ml, 12x75mm, trung tính, nắp màu đỏ. Tiêu chuẩn ISO 13485 | nhóm 6 | cái |  | 17000
| 239 | Đầu col xanh có lọc 100-1000µl | Được sản xuất từ polyethylen (HDPE). Không chứa chất phụ gia nên không làm nhiễm bẩn mẫu. Có màng lọc chống ô nhiễm, nhưng sẽ không cản trở luồng không khí. Ngăn chặn sự hấp thụ của mẫu có độ chính xác cao và vô trùng. | nhóm 6 | cái |  | 2000
| 240 | Đầu col vàng có lọc 10-100µl | Được sản xuất từ polyethylen (HDPE). Không chứa chất phụ gia nên không làm nhiễm bẩn mẫu. Có màng lọc chống ô nhiễm, nhưng sẽ không cản trở luồng không khí. Ngăn chặn sự hấp thụ của mẫu có độ chính xác cao và vô trùng. | nhóm 6 | cái |  | 1500
| 241 | Đầu col trắng có lọc 1-10µl | Được sản xuất từ polyethylen (HDPE). Không chứa chất phụ gia nên không làm nhiễm bẩn mẫu. Có màng lọc chống ô nhiễm, nhưng sẽ không cản trở luồng không khí. Ngăn chặn sự hấp thụ của mẫu có độ chính xác cao và vô trùng. | nhóm 6 | cái |  | 1000
| 242 | Giấy in nhiệt các cỡ | Kích thước 57mm x 30mm x 12mm. | nhóm 6 | cuộn |  | 150
Y dụng cụ
| 243 | Ampu các cỡ (bóp bóng) | Chất liệu bằng PVC, trong suốt. Thiết kế với lực bóp nhỏ, bề mặt chống trượt và co giãn nhanh. | nhóm 6 | cái |  | 10
| 244 | Ampu trẻ em (bóp bóng) | Chất liệu bằng PVC, trong suốt. Thiết kế với lực bóp nhỏ, bề mặt chống trượt và co giãn nhanh | nhóm 6 | cái |  | 5
| 245 | Dao siêu âm dùng cho mổ hở mổ ổ bụng 5mm; 20cm tay cầm phía trước loại S sử dụng được cho hệ thống Thunderbeat, Olympus, Nhật (đầu dao siêu âm cắt gan) | Kích thước: 5mm x 20cm tay cầm phía trước loại S sử dụng được cho hệ thống Thunderbeat, Olympus, Nhật. Dùng cho siêu âm cắt gan | nhóm 6 | cái |  | 8
| 246 | Dao siêu âm dùng cho mổ nội soi 5mm; 35cm tay cầm phía trước loại S sử dụng được cho hệ thống Thunderbeat, Olympus, Nhật (đầu dao siêu âm cắt gan) | Kích thước: 5mm x 35cm tay cầm phía trước loại S sử dụng được cho hệ thống Thunderbeat, Olympus, Nhật. Dùng cho siêu âm cắt gan | nhóm 6 | cái |  | 15
| 247 | Dao siêu âm dùng cho mổ tuyến giáp (mổ mở) 9cm, Open FineTaw sử dụng được cho hệ thống Thunderbeat, Olympus, Nhật (đầu dao siêu âm cắt gan) | Kích thước: 9cm, sử dụng được cho hệ thống Thunderbeat, Olympus, Nhật. Dùng cho siêu âm cắt gan | nhóm 6 | cái |  | 8
| 248 | Dây chuyển đổi Tranducer Thunderbeat nối từ máy đến dao siêu âm Thunderbeat Olympus | Bộ dây nối cho dao cắt siêu âm và hàn mạch máu Thuderbeat | nhóm 6 | Cái |  | 1
| 249 | Áo chì | Váy và áo, kiểu : SV Loại chì nhẹ, chu vi vòng ngực 107cm; tổng chiều dài của váy và áo là 105cm. Độ dày chì mặt trước và mặt sau là 0.25mm, 2 mép chồng vào nhau là 0.50mm | nhóm 6 | cái | 0.5mm | 6
| 250 | Bao cổ chì | Cổ chì che tuyến giáp, Chiều dài che xương ức 10cm (cỡ vừa) độ dày chì 0.50mm, chiều cao của cổ là 4 hoặc 6cm | nhóm 6 | cái | 0.5mm | 5
| 251 | Găng tay chì | Găng tay - không ngón - dày chì 0.50mm | nhóm 6 | bộ |  | 5
| 252 | Yếm chì | Tạp dề mặt trước, dài 100cm, rộng hông 60cm, dầy chì 0.50mm, loại chì nhẹ | nhóm 6 | cái | 0.5mm | 5
| 253 | Búa phản xạ | Sản phẩm đạt tiêu chuẩn ISO 13485, CE hoặc tương đương. | nhóm 6 | cái |  | 10
| 254 | Bock thụt tháo inox | Bock có thể tích 1 lít, dây cao su từ 1,2m - 1,5m, vòi thụt tháo 22-30Fr, có khóa hãm mở nối dây cao su với vòi thụt. | nhóm 6 | cái |  | 6
| 255 | Bộ khai khí quản | Sản phẩm đạt tiêu chuẩn ISO 13485, CE hoặc tương đương. | nhóm 6 | bộ |  | 2
| 256 | Bộ dụng cụ khám TMH | Sản phẩm đạt tiêu chuẩn ISO 13485, CE hoặc tương đương. | nhóm 6 | bộ |  | 2
| 257 | Đèn đọc phim 2 cửa | Đèn đọc phim 2 cửa. Ánh sáng đồng đều, vỏ đèn bằng inox. Sử dụng nguồn điện 220 VAC. | nhóm 6 | cái |  | 5
| 258 | Bộ tiểu phẫu 24chi tiết | Bộ tiểu phẫu 24 chi tiết. Chất liệu thép không gỉ. Dùng trong phẫu thuật. Đạt Tiêu chuẩn ISO 13485, CE hoặc tương đương. | nhóm 6 | bộ |  | 2
| 259 | Bộ tiểu phẫu mắt | Sản phẩm đạt tiêu chuẩn ISO 13485, CE hoặc tương đương. | nhóm 6 | bộ |  | 1
| 260 | Bộ lưu lượng kế oxy | Sản phẩm đạt tiêu chuẩn ISO 13485, CE hoặc tương đương. | nhóm 6 | bộ |  | 2
| 261 | Bộ đèn đặt nội khí quản sử dụng dây quang | Sản phẩm đạt tiêu chuẩn ISO 13485, CE hoặc tương đương. | nhóm 6 | bộ |  | 6
| 262 | Bộ đèn đặt nội khí quản có camera | Sản phẩm đạt tiêu chuẩn ISO 13485, CE hoặc tương đương. | nhóm 6 | bộ |  | 1
| 263 | Bộ nong niệu đạo số (14,16,18,20,22,24) | Kích cỡ: 14-24Fr, vô trùng | nhóm 6 | Bộ |  | 1
| 264 | Bộ nong hậu môn ( từ số 8 đến số 38) | Sản phẩm đạt tiêu chuẩn ISO 13485, CE hoặc tương đương. | nhóm 6 | Bộ |  | 2
| 265 | Bộ chọc hút dẫn lưu áp xe gan | Sản phẩm đạt tiêu chuẩn ISO 13485, CE hoặc tương đương. | nhóm 6 | Bộ |  | 1
| 266 | Bộ súc rửa phế quản | Sản phẩm đạt tiêu chuẩn ISO 13485, CE hoặc tương đương. | nhóm 6 | cái |  | 300
| 267 | Bộ dụng cụ Chụp tử cung vòi trứng | Sản phẩm đạt tiêu chuẩn ISO 13485, CE hoặc tương đương. | nhóm 6 | bộ |  | 2
| 268 | Bộ kim chọc sinh thiết lõi 16G, 18G ( có nòng) | Sản phẩm đạt tiêu chuẩn ISO 13485, CE hoặc tương đương. | nhóm 6 | bộ |  | 12
| 269 | Bình làm ẩm oxy | Sản phẩm đạt tiêu chuẩn ISO 13485, CE hoặc tương đương. | nhóm 6 | cái |  | 25
| 270 | Bút đo nhãn áp | Sản phẩm đạt tiêu chuẩn ISO 13485, CE hoặc tương đương. | nhóm 6 | cái |  | 1
| 271 | Bình dẫn lưu phổi (PLEU-VAC) | Sản phẩm đạt tiêu chuẩn ISO 13485, CE hoặc tương đương. | nhóm 6 | cái |  | 10
| 272 | Bao hơi huyết áp kế | Sản phẩm đạt tiêu chuẩn ISO 13485, CE hoặc tương đương. | nhóm 6 | cái |  | 50
| 273 | Cân sức khoẻ | Cân nặng tối đa cân được là 120kg. | nhóm 6 | cái |  | 7
| 274 | Cán dao số 3 dài 140cm | Chất liệu: Hợp kim không gỉ, dài 140cm, loại số 3 | nhóm 6 | cái |  | 5
| 275 | Cần đẩy ống tiêm | Sản phẩm đạt tiêu chuẩn ISO 13485, CE hoặc tương đương. | nhóm 6 | cái |  | 15
| 276 | Kim lấy máu đường huyết | Thân kim tròn, được tiệt trùng từng kim, hạn sử dụng lâu dài | nhóm 6 | cây |  | 25000
| 277 | Que thử đường huyết | Chuyên dùng cho máy đo đường huyết OneTouch Verio Pro Plus | nhóm 6 | hộp | 50que | 500
| 278 | Cốc inox | Sản phẩm đạt tiêu chuẩn ISO 13485, CE hoặc tương đương. | nhóm 6 | cái |  | 50
| 279 | Dụng cụ lọc khuẩn cho máy đo chức năng hô hấp | Sản phẩm đạt tiêu chuẩn ISO 13485, CE hoặc tương đương. | nhóm 6 | cái |  | 1200
| 280 | Dụng cụ panh hậu môn | Sản phẩm đạt tiêu chuẩn ISO 13485, CE hoặc tương đương. | nhóm 6 | cái |  | 2
| 281 | Bóng đèn Clar | Sản phẩm đạt tiêu chuẩn ISO 13485, CE hoặc tương đương. | nhóm 6 | cái |  | 6
| 282 | Bóng đèn hồng ngoại | Sản phẩm đạt tiêu chuẩn ISO 13485, CE hoặc tương đương. | nhóm 6 | cái |  | 12
| 283 | Bóng đèn đặt nội khí quản | Bóng đèn dùng cho bộ đèn đặt nội khí quản | nhóm 6 | cái |  | 20
| 284 | Bóng đèn cực tím | Sản phẩm đạt tiêu chuẩn ISO 13485, CE hoặc tương đương. | nhóm 6 | cái |  | 30
| 285 | Bóng đèn kính hiển vi | Sản phẩm đạt tiêu chuẩn ISO 13485, CE hoặc tương đương. | nhóm 6 | cái |  | 20
| 286 | Bóng đèn khám khe có chân đế | Sản phẩm đạt tiêu chuẩn ISO 13485, CE hoặc tương đương. | nhóm 6 | cái |  | 5
| 287 | Bóng đèn kính hiển vi phẫu thuật TMH | Sản phẩm đạt tiêu chuẩn ISO 13485, CE hoặc tương đương. | nhóm 6 | cái |  | 5
| 288 | Bóng đèn Halogen máy răng | Sản phẩm đạt tiêu chuẩn ISO 13485, CE hoặc tương đương. | nhóm 6 | cái |  | 5
| 289 | Bóng đèn Halogen mổ Phaco 12V,15V | Sản phẩm đạt tiêu chuẩn ISO 13485, CE hoặc tương đương. | nhóm 6 | cái |  | 4
| 290 | Bóng đèn Xenon nguồn sáng máy nội soi | Sản phẩm đạt tiêu chuẩn ISO 13485, CE hoặc tương đương. | nhóm 6 | cái |  | 5
| 291 | Bóng đèn Halogen đèn mổ Martin | Sản phẩm đạt tiêu chuẩn ISO 13485, CE hoặc tương đương. | nhóm 6 | cái |  | 10
| 292 | Bóng đèn Halogen tiêu điểm X-quang 24V50W | Sản phẩm đạt tiêu chuẩn ISO 13485, CE hoặc tương đương. | nhóm 6 | cái |  | 5
| 293 | Bóng đèn Xenon 300W | Sản phẩm đạt tiêu chuẩn ISO 13485, CE hoặc tương đương. | nhóm 6 | cái |  | 2
| 294 | Pin lưu trữ điện cho UPS | Sản phẩm đạt tiêu chuẩn ISO 13485, CE hoặc tương đương. | nhóm 6 | cái |  | 30
| 295 | Đèn mổ đội đầu ánh sáng LED | Sản phẩm đạt tiêu chuẩn ISO 13485, CE hoặc tương đương. | nhóm 6 | cái |  | 2
| 296 | Đèn soi đáy mắt | Sản phẩm đạt tiêu chuẩn ISO 13485, CE hoặc tương đương. | nhóm 6 | cái |  | 1
| 297 | Đèn Clar khám TMH | Gương đeo đầu, đường kính 55mm, với đèn Halogen 7V, có thể điều chỉnh độ sáng. | nhóm 6 | cái |  | 3
| 298 | Đèn Halogen trám răng | Đèn Halogen trám răng 12V-75W. Đạt tiêu chuẩn chất lượng ISO 13485, CE hoặc tương đương | nhóm 6 | cái |  | 1
| 299 | Đèn đặt nội khí quản thường | Sản phẩm đạt tiêu chuẩn ISO 13485, CE hoặc tương đương. | nhóm 6 | bộ |  | 7
| 300 | Đèn cực tím sát trùng | Sản phẩm đạt tiêu chuẩn ISO 13485, CE hoặc tương đương. | nhóm 6 | cái |  | 24
| 301 | Đồng hồ thở oxy | Sản phẩm đạt tiêu chuẩn ISO 13485, CE hoặc tương đương. | nhóm 6 | bộ |  | 40
| 302 | Giá đựng micropipet | Sản phẩm đạt tiêu chuẩn ISO 13485, CE hoặc tương đương. | nhóm 6 | cái |  | 4
| 303 | Huyết áp kế người lớn | Đồng hồ đo : từ 20 ~ 300mmHg , với điểm dừng tại số 0 - Độ chính xác: + 3mmHg - Hệ thống khí: Băng quấn có băng dán 2 mặt với túi cao su; quả bóp & van | nhóm 6 | cái |  | 80
| 304 | Huyết áp kế trẻ em | Đồng hồ đo : từ 20 ~ 300mmHg , với điểm dừng tại số 0 - Độ chính xác: + 3mmHg - Hệ thống khí: Băng quấn có băng dán 2 mặt với túi cao su; quả bóp & van | nhóm 6 | cái |  | 4
| 305 | Hộp inox chữ nhật 30*20*10 | Kích thước: 30cm x 20cm x 10cm, chất liệu: inox hoặc tương đương | nhóm 6 | cái |  | 20
| 306 | Hộp inox chữ nhật 20*10*5 | Kích thước: 20cm x 10cm x 5cm, chất liệu: inox hoặc tương đương | nhóm 6 | cái |  | 40
| 307 | Hộp inox chữ nhật 25*15*5 | Kích thước: 25cm x 15cm x 5cm, chất liệu: inox hoặc tương đương | nhóm 6 | cái |  | 40
| 308 | Hộp inox chữ nhật sản khoa | Sản phẩm đạt tiêu chuẩn ISO 13485, CE hoặc tương đương. | nhóm 6 | cái |  | 5
| 309 | Hộp đựng dụng cụ 30cm x 40cm | Kích thước: 30cm x 40cm, chất liệu: inox hoặc tương đương | nhóm 6 | hộp |  | 10
| 310 | Hộp đựng dụng cụ vi phẫu 20x30cm | Dùng để hấp dụng cụ vi phẫu. Kích thước: Ngoài: 60cm x 27,2cm x 10cm, Trong: 54,3cm x 25,8cm x 9,4cm. Chất liệu: Hợp kim không gỉ | nhóm 6 | cái |  | 2
| 311 | Hộp đựng optic nội soi tiêu hóa 15x40cm | Dùng để hấp Optic. Kích thước: Ngoài: 60cm x 27,2cm x 19cm, trong : 54,3cm x 25,7cm x 18,4cm. Chất liệu: Hợp kim không gỉ. | nhóm 6 | cái |  | 2
| 312 | Hộp inox đựng bông cồn | Chất liệu: inox hoặc tương đương. | nhóm 6 | hộp |  | 50
| 313 | Kéo đầu tù cong các cỡ | Chất liệu: inox hoặc tương đương. | nhóm 6 | cái |  | 10
| 314 | Kéo đầu tù thẳng các cỡ | Chất liệu: inox hoặc tương đương. | nhóm 6 | cái |  | 10
| 315 | Kéo đầu nhọn thẳng | Chất liệu: inox hoặc tương đương. | nhóm 6 | cái |  | 10
| 316 | Kéo đầu nhọn cong các cỡ | Chất liệu: inox hoặc tương đương. | nhóm 6 | cái |  | 10
| 317 | Kéo cắt chỉ đầu nhọn dùng trong phẫu thuật | Chất liệu: inox hoặc tương đương. | nhóm 6 | cái |  | 40
| 318 | Kéo cắt chỉ đầu tròn dùng trong phẫu thuật dài 145mm | Dài 145mm, Chất liệu: inox hoặc tương đương. | nhóm 6 | cái |  | 10
| 319 | Kéo cắt mô dùng trong phẫu thuật dài 160mm | Dài 160mm, Chất liệu: inox hoặc tương đương. | nhóm 6 | cái |  | 10
| 320 | Kẹp tù, nhọn 16cm, 10cm | Chất liệu: inox hoặc tương đương. | nhóm 6 | cái |  | 50
| 321 | Kẹp mạch máu có mấu, không mấu (Pince 16cm ) | Dài 160mm, Chất liệu: inox hoặc tương đương. | nhóm 6 | cái |  | 100
| 322 | Kẹp phẫu tích | Chất liệu: inox hoặc tương đương. | nhóm 6 | cái |  | 7
| 323 | Kẹp trái tim | Chất liệu: inox hoặc tương đương. | nhóm 6 | cái |  | 15
| 324 | Kẹp mang kim mổ mở | Chất liệu: inox hoặc tương đương. | nhóm 6 | cái |  | 5
| 325 | Kẹp săng các cỡ | Chất liệu: inox hoặc tương đương. | nhóm 6 | cái |  | 2
| 326 | Kẹp khuỷu | Chất liệu: inox hoặc tương đương. | nhóm 6 | cái |  | 5
| 327 | Kẹp xẻ chắp | Chất liệu: inox hoặc tương đương. | nhóm 6 | cái |  | 1
| 328 | Kềm 3chạc mở khí quản | Chất liệu: inox hoặc tương đương. | nhóm 6 | cái |  | 4
| 329 | Kềm Kelly các cỡ | Chất liệu: inox hoặc tương đương. | nhóm 6 | cái |  | 100
| 330 | Kềm bấm xương ổ | Chất liệu: inox hoặc tương đương. | nhóm 6 | cái |  | 10
| 331 | Kềm Kelly không mấu dài 20cm, cong 30 độ dùng trong phẫu thuật ổ bụng | Loại không mấu, dài 200mm, cong 30 độ, Chất liệu: inox hoặc tương đương. | nhóm 6 | cái |  | 30
| 332 | Kềm gặm xương dùng trong mổ cột sống các cỡ | Chất liệu: inox hoặc tương đương. | nhóm 6 | cái |  | 5
| 333 | Kềm lấy nhân đệm mổ cột sống mổ hở dài 220mm, đầu cong rộng 1mm,2mm,3mm | Dài 220mm, đầu cong rộng 1mm, 2mm, 3mm, Chất liệu: inox hoặc tương đương. | nhóm 6 | cái |  | 6
| 334 | Kềm lấy nhân đệm mổ cột sống mổ hở dài 220mm, đầu thẳng rộng 1mm,2mm,3mm | Dài 220mm, đầu thẳng rộng 1mm, 2mm, 3mm, Chất liệu: inox hoặc tương đương. | nhóm 6 | cái |  | 6
| 335 | Kềm gặm xương kerision trong mổ cột sống dài 250mm các cỡ | Dài 250mm, các cỡ, Chất liệu: inox hoặc tương đương. | nhóm 6 | cái |  | 4
| 336 | Kéo phẫu tích vi phẫu | Chất liệu: inox hoặc tương đương. | nhóm 6 | cái |  | 2
| 337 | Kềm kẹp kim mảnh dùng kẹp kim chỉ 5/0, 6/0, dài 170mm dùng khâu thẩm mỹ | Sử dụng trong khâu thẩm mỹ, dài 170mm, Chất liệu: inox hoặc tương đương. | nhóm 6 | cái |  | 2
| 338 | Forcep vi phẫu không mấu | Loại không mấu, Chất liệu: inox hoặc tương đương. | nhóm 6 | cái |  | 2
| 339 | Ống hút nhỏ, có điều chỉnh áp lực mổ sọ não, cột sống | Sản phẩm đạt tiêu chuẩn ISO 13485, CE hoặc tương đương. | nhóm 6 | cái |  | 3
| 340 | Clamp mạch máu các cỡ | Chất liệu: inox hoặc tương đương. | nhóm 6 | cái |  | 4
| 341 | Kìm kẹp clip nội soi Titan các cỡ | Chất liệu: thép không gỉ. Mấu được thiết kế để giữ chặt clip và mũi kim. Mã hóa theo màu sắc phù hợp với clip. | nhóm 6 | cái |  | 1
| 342 | Kìm kẹp clip nội soi Polymer cỡ XL | Dài 33cm, đường kính từ 1cm. Chất liệu: thép không gỉ. Mấu được thiết kế để giữ chặt clip và mũi kim. Mã hóa theo màu sắc phù hợp với clip. | nhóm 6 | cái |  | 1
| 343 | Kềm cắt thép | Chất liệu: inox hoặc tương đương. | nhóm 6 | cái |  | 2
| 344 | Kềm tiếp liệu | Chất liệu: inox hoặc tương đương. | nhóm 6 | cái |  | 2
| 345 | Kềm kẹp kim chui vàng các cỡ | Chất liệu: inox hoặc tương đương. | nhóm 6 | cái |  | 5
| 346 | Kềm có mấu | Chất liệu: inox hoặc tương đương. | nhóm 6 | cái |  | 20
| 347 | Kềm không mấu | Chất liệu: inox hoặc tương đương. | nhóm 6 | cái |  | 30
| 348 | Kềm bấm sinh thiết | Chất liệu: inox hoặc tương đương. | nhóm 6 | cái |  | 5
| 349 | Kềm lấy sỏi trong mổ nội soi tiết niệu | Chất liệu: inox hoặc tương đương. | nhóm 6 | cái |  | 2
| 350 | Kềm gắp bông, đường kính 3mm, dài 300mm | Dài: 300mm, đường kính 3mm, Chất liệu: inox hoặc tương đương. | nhóm 6 | cái |  | 2
| 351 | Kềm kẹp clip tự động | Chất liệu: inox hoặc tương đương. | nhóm 6 | cái |  | 1
| 352 | Kềm bấm clip | Chất liệu: inox hoặc tương đương. | nhóm 6 | cái |  | 2
| 353 | Kẹp túi phình mạch máu não gập góc, cong các cỡ | Chất liệu: inox hoặc tương đương. | nhóm 6 | cái |  | 10
| 354 | Kẹp túi phình mạch máu não hình lưỡi lê các cỡ | Chất liệu: inox hoặc tương đương. | nhóm 6 | cái |  | 10
| 355 | Kẹp túi phình mạch máu não thẳng các cỡ | Chất liệu: inox hoặc tương đương. | nhóm 6 | cái |  | 10
| 356 | Kim chọc tủy xương (dùng cho Huyết học) | Sản phẩm đạt tiêu chuẩn ISO 13485, CE hoặc tương đương. | nhóm 6 | cái |  | 5
| 357 | Kim sinh thiết tủy (dùng cho Huyết học) | Kim có các cỡ từ 8G-13G, chiều dài 8-13cm, có khấc điều chỉnh cho phép ước lượng độ dài kim xâm nhập vào tủy xương | nhóm 6 | cây |  | 5
| 358 | Khay inox quả đậu | Chất liệu: inox hoặc tương đương. | nhóm 6 | cái |  | 50
| 359 | Khay inox chữ nhật cỡ lớn | Chất liệu: inox hoặc tương đương. | nhóm 6 | cái | 30x40cm | 20
| 360 | Khay inox chữ nhật cỡ nhỏ | Chất liệu: inox hoặc tương đương. | nhóm 6 | cái | 20x30cm | 10
| 361 | Kính chì đeo mắt | Sản phẩm đạt tiêu chuẩn ISO 13485, CE hoặc tương đương. | nhóm 6 | cái |  | 2
| 362 | Kính lúp xét nghiệm | Sản phẩm đạt tiêu chuẩn ISO 13485, CE hoặc tương đương. | nhóm 6 | cái |  | 1
| 363 | Kính lúp vi phẫu (phóng đại 3 đến 5 lần, tiêu cự 35-55cm) | Có khả năng phóng đại 3 đến 5 lần, tiêu cự 35-55cm | nhóm 6 | cái |  | 1
| 364 | Kìm kẹp kim vi phẫu ( 1 đầu thẳng, 1 đầu cong dài 180-210mm) | 1 đầu thẳng, 1 đầu cong, dài 180-210mm, Chất liệu: inox hoặc tương đương. | nhóm 6 | cái |  | 2
| 365 | Kéo phẫu tích Vi phẫu (0;25;60 độ, dài 180-210mm) | 0,25, 60 độ, dài 180-210mm, Chất liệu: inox hoặc tương đương. | nhóm 6 | cái |  | 2
| 366 | Forcept vi phẫu ( có mấu và không mấu, dài 150-210mm) | Có mấu và không mấu, dài 150-210mm, Chất liệu: inox hoặc tương đương. | nhóm 6 | cái |  | 2
| 367 | Bulldog mạch máu | Chất liệu: inox hoặc tương đương. | nhóm 6 | cái |  | 2
| 368 | Van tự động loại nhỏ | Sản phẩm đạt tiêu chuẩn ISO 13485, CE hoặc tương đương. | nhóm 6 | cái |  | 2
| 369 | Kelly đầu nhỏ | Chất liệu: inox hoặc tương đương. | nhóm 6 | cái |  | 4
| 370 | Dụng cụ móc chỉ | Chất liệu: inox hoặc tương đương. | nhóm 6 | cái |  | 2
| 371 | Kính nhựa chống dịch | Trọng lượng nhẹ, bao quanh mắt, chất liệu nhựa acrylat | nhóm 6 | cái |  | 10
| 372 | Khoan xương lòng tủy bằng tay | Chất liệu: inox hoặc tương đương. | nhóm 6 | bộ |  | 1
| 373 | Lưỡi kéo mổ nội soi cắt mô Stryker | Ruột kéo cắt mô, hàm cong có khía | nhóm 6 | cái |  | 2
| 374 | Lưỡi dao cắt nội soi tiết niệu 1 chân 26chr dùng cho máy Kartoz | Điện cực cắt đốt vòng loại 1 chân | nhóm 6 | cái |  | 5
| 375 | Lưỡi dao cắt nội soi tiết niệu 2 chân 26chr dùng cho máy Kartoz (lưỡi cắt đốt lưỡng cực) | Điện cực cắt đốt vòng loại 2 chân | nhóm 6 | cái |  | 10
| 376 | De bakey cong 150mm x 6" (Vén cơ đầu nhọn, gập góc tự động) | Sản phẩm đạt tiêu chuẩn ISO 13485, CE hoặc tương đương. | nhóm 6 | cái |  | 2
| 377 | Langenbech 220mm x 8 3/4" (Vén cơ Langenbech) | Sản phẩm đạt tiêu chuẩn ISO 13485, CE hoặc tương đương. | nhóm 6 | cái |  | 2
| 378 | Ruskin 180mm x 7 1/8" (Gu gặm xương cong vừa) | Sản phẩm đạt tiêu chuẩn ISO 13485, CE hoặc tương đương. | nhóm 6 | cái |  | 1
| 379 | Luer 170mm x 6 3/4" (Gu gặm xương thẳng mở rộng) | Sản phẩm đạt tiêu chuẩn ISO 13485, CE hoặc tương đương. | nhóm 6 | cái |  | 1
| 380 | Stille Leksell 240mm x 9 1/2" (Gu gặm xương cong, vỏ vịt) | Sản phẩm đạt tiêu chuẩn ISO 13485, CE hoặc tương đương. | nhóm 6 | cái |  | 1
| 381 | Liston Key 270mm x 10 3/4" (Kiềm cắt xương cong, gập góc) | Sản phẩm đạt tiêu chuẩn ISO 13485, CE hoặc tương đương. | nhóm 6 | cái |  | 1
| 382 | Lempert 210mm x 8 1/4" (Curet thẳng) | Sản phẩm đạt tiêu chuẩn ISO 13485, CE hoặc tương đương. | nhóm 6 | cái |  | 1
| 383 | Scoville 250mm x 10" (Curet đầu cong gập góc 45°) | Sản phẩm đạt tiêu chuẩn ISO 13485, CE hoặc tương đương. | nhóm 6 | cái |  | 1
| 384 | Scoville 250mm x 10" (Curet đầu thẳng) | Sản phẩm đạt tiêu chuẩn ISO 13485, CE hoặc tương đương. | nhóm 6 | cái |  | 1
| 385 | Simon 240mm x 9 1/2" (Curet thẳng) | Sản phẩm đạt tiêu chuẩn ISO 13485, CE hoặc tương đương. | nhóm 6 | cái |  | 1
| 386 | Volkmann 170mm x 6 3/4" (Curet) | Sản phẩm đạt tiêu chuẩn ISO 13485, CE hoặc tương đương. | nhóm 6 | bộ |  | 1
| 387 | Daybenspeck 200mm x 8" (Curet) | Sản phẩm đạt tiêu chuẩn ISO 13485, CE hoặc tương đương. | nhóm 6 | cái |  | 1
| 388 | Collin 200mm x 8" (búa Collin) | Sản phẩm đạt tiêu chuẩn ISO 13485, CE hoặc tương đương. | nhóm 6 | cái |  | 1
| 389 | Adson 160mm (Van tự động gập góc) | Sản phẩm đạt tiêu chuẩn ISO 13485, CE hoặc tương đương. | nhóm 6 | cái |  | 2
| 390 | Mollison 150mm x 6" (Van tự động cong Mollison) | Sản phẩm đạt tiêu chuẩn ISO 13485, CE hoặc tương đương. | nhóm 6 | cái |  | 1
| 391 | Mayo stille 150mm (Kéo mayo thẳng) | Sản phẩm đạt tiêu chuẩn ISO 13485, CE hoặc tương đương. | nhóm 6 | cái |  | 1
| 392 | Langenbeck 190mm x 7 1/2" (Yurin vén tách cơ) | Sản phẩm đạt tiêu chuẩn ISO 13485, CE hoặc tương đương. | nhóm 6 | cái |  | 1
| 393 | Metzembaum 200mm x 8" (Kéo Metzembaum) | Sản phẩm đạt tiêu chuẩn ISO 13485, CE hoặc tương đương. | nhóm 6 | cái |  | 1
| 394 | Kerisson 220mm, loại 5mm, màu đen , noir | Sản phẩm đạt tiêu chuẩn ISO 13485, CE hoặc tương đương. | nhóm 6 | cái |  | 1
| 395 | Kerisson 220mm, loại 3mm, màu đen , noir | Sản phẩm đạt tiêu chuẩn ISO 13485, CE hoặc tương đương. | nhóm 6 | cái |  | 1
| 396 | Caspar 230mm x 9 1/8" (Van tự động hai bản có thể tháo rời) | Sản phẩm đạt tiêu chuẩn ISO 13485, CE hoặc tương đương. | nhóm 6 | cái |  | 1
| 397 | Bipolar màu tím, đỏ, không dính (đầu dao điện lưỡng cực) | Sản phẩm đạt tiêu chuẩn ISO 13485, CE hoặc tương đương. | nhóm 6 | cái |  | 1
| 398 | Taylor 170mm x 6 3/4" thẳng (Nhíp mấu thẳng) | Sản phẩm đạt tiêu chuẩn ISO 13485, CE hoặc tương đương. | nhóm 6 | cái |  | 2
| 399 | Taylor 170mm x 6 3/4" cong (Nhíp mấu cong) | Sản phẩm đạt tiêu chuẩn ISO 13485, CE hoặc tương đương. | nhóm 6 | cái |  | 2
| 400 | Gracfe 145mm x 5 3/4" (Thăm rễ lưng) | Sản phẩm đạt tiêu chuẩn ISO 13485, CE hoặc tương đương. | nhóm 6 | cái |  | 1
| 401 | Lucue 140mm x 5 1/2" (Thăm rễ cổ) | Sản phẩm đạt tiêu chuẩn ISO 13485, CE hoặc tương đương. | nhóm 6 | cái |  | 1
| 402 | Parker-Langenbech 210mm x 8 1/4" ( thẳng hai đầu) | Sản phẩm đạt tiêu chuẩn ISO 13485, CE hoặc tương đương. | nhóm 6 | cái |  | 2
| 403 | Caspar 185mm x 4 x14 (Gắp nhân đệm thẳng) | Sản phẩm đạt tiêu chuẩn ISO 13485, CE hoặc tương đương. | nhóm 6 | cái |  | 1
| 404 | Caspar 185mm x 4 x14 (Gắp nhân đệm cong) | Sản phẩm đạt tiêu chuẩn ISO 13485, CE hoặc tương đương. | nhóm 6 | cái |  | 1
| 405 | Caspar 185mm x 3 x 12 (Gắp nhân đệm thẳng) | Sản phẩm đạt tiêu chuẩn ISO 13485, CE hoặc tương đương. | nhóm 6 | cái |  | 1
| 406 | Caspar 185mm x 3 x12 (Gắp nhân đệm cong) | Sản phẩm đạt tiêu chuẩn ISO 13485, CE hoặc tương đương. | nhóm 6 | cái |  | 1
| 407 | Stille 200mm x 8" (Nhíp không mấu đầu tù) | Sản phẩm đạt tiêu chuẩn ISO 13485, CE hoặc tương đương. | nhóm 6 | cái |  | 2
| 408 | Nhiệt kế điện tử (đo vùng tai) | Chất liệu nhựa, cho kết quả đo nhanh (~1 giây) | nhóm 6 | cái |  | 5
| 409 | Nhiệt kế & ẩm kế | Sản phẩm đạt tiêu chuẩn ISO 13485, CE hoặc tương đương. | nhóm 6 | cái |  | 16
| 410 | Mặt nạ phòng độc | Sản phẩm đạt tiêu chuẩn ISO 13485, CE hoặc tương đương. | nhóm 6 | cái |  | 30
| 411 | Dụng cụ xông khí dung | Sản phẩm đạt tiêu chuẩn ISO 13485, CE hoặc tương đương. | nhóm 6 | cái |  | 8
| 412 | Micropipet (pipet tự động) | Có thể điều chỉnh thể tích lấy bằng lực tay hoặc nút bấm. Ejector bằng thép có thể tháo rời và thay thế. Nhỏ gọn, thích hợp với nhiều loại tip phổ biến. Có thể hấp tiệt trùng | nhóm 6 | cái |  | 12
| 413 | Ống dẫn đường cứng đặt thông JJ (Guidewire flaxible) 0,032'' x 150cm, 0,030" x 150cm | Sản phẩm đạt tiêu chuẩn ISO 13485, CE hoặc tương đương. | nhóm 6 | cái | 0,032'' x 150cm hoặc 0,030" x 150cm | 60
| 414 | Ống dẫn đường mềm đặt thông JJ (Guide hydrophlle) 0,032'' x 150cm, 0,030" x 150cm | Sản phẩm đạt tiêu chuẩn ISO 13485, CE hoặc tương đương. | nhóm 6 | cái | 0,032'' x 150cm hoặc 0,030" x 150cm | 20
| 415 | Ống inox đựng pince | Sản phẩm đạt tiêu chuẩn ISO 13485, CE hoặc tương đương. | nhóm 6 | cái |  | 30
| 416 | Ống nghe | Tai nghe : chuông, màng chắn, loại 2 chiều, chất liệu: Nhôm - Ống nghe 2 tai: ống nghe 2 tai bằng đồng - Ống dây chữ Y: ống P.V.C.Y; màu xám hoặc màu đen | nhóm 6 | cái |  | 45
| 417 | Pince 16cm (có mấu và không mấu) | Chất liệu: inox hoặc tương đương. | nhóm 6 | cái |  | 50
| 418 | Pince Musquito | Chất liệu: inox hoặc tương đương. | nhóm 6 | cái |  | 5
| 419 | Pince soi mũi có cán | Chất liệu: inox hoặc tương đương. | nhóm 6 | cái |  | 100
| 420 | Protaper tay | Sản phẩm đạt tiêu chuẩn ISO 13485, CE hoặc tương đương. | nhóm 6 | bộ |  | 5
| 421 | Rọ mây treo ngón tay | Sản phẩm đạt tiêu chuẩn ISO 13485, CE hoặc tương đương. | nhóm 6 | bộ |  | 4
| 422 | Loa soi tai inox | Chất liệu: inox hoặc tương đương. | nhóm 6 | cái |  | 50
| 423 | Thùng inox hấp dụng cụ 30x30x30cm | Dạng trụ tròn, kích thước: 30cm x 30cm x 30cm, Chất liệu: inox hoặc tương đương. | nhóm 6 | cái |  | 10
| 424 | Thông niệu quản inox các cỡ (sonde Beniquet) | Chất liệu: inox hoặc tương đương. | nhóm 6 | cái |  | 5
| 425 | Ống thông con mối thông niệu quản số 5,6,7 | Sản phẩm đạt tiêu chuẩn ISO 13485, CE hoặc tương đương. | nhóm 6 | cái |  | 5
| 426 | Thước đo tử cung | Chất liệu: inox hoặc tương đương. | nhóm 6 | cái |  | 2
| 427 | Van âm đạo | Chất liệu: inox hoặc tương đương. | nhóm 6 | cái |  | 2
Dụng cụ dùng cho máy khoan Velocity:
| 428 | Mũi khoan sọ não tự dừng | Đường kính trong 11mm, đường kính ngoài 14mm, độ dày xương sọ 2mm, Chất liệu: thép không gỉ hoặc tương đương, vô trùng. Tiêu chuẩn: ISO 13485, CE hoặc tương đương hoặc tương đương | nhóm 6 | cái |  | 5
| 429 | Mũi mài khoan mài cột sống | Chất liệu: thép không gỉ hoặc tương đương, vô trùng. Tiêu chuẩn: ISO 13485, CE hoặc tương đương hoặc tương đương | nhóm 6 | cái |  | 10
| 430 | Mũi phá khoan vào cột sống | Chất liệu: thép không gỉ hoặc tương đương, vô trùng. Tiêu chuẩn: ISO 13485, CE hoặc tương đương hoặc tương đương | nhóm 6 | cái |  | 10
| 431 | Mũi cắt sọ não | Chất liệu: thép không gỉ hoặc tương đương, vô trùng. Tiêu chuẩn: ISO 13485, CE hoặc tương đương hoặc tương đương | nhóm 6 | cái |  | 10
| 432 | Mũi mài kim cương | Mũi khoan mài hình cầu, phủ kim cương đường kính: 2.1mm/ 4.2mm/ 5.0mm Vô trùng | nhóm 6 | cái |  | 10
| 433 | Dây dẫn nước cho tay khoan | Bộ dụng cụ tưới nước có sẵn cho tất cả các tay khoan. Có thể kết nối với bộ ống tiệt trùng sử dụng một lần. Mục tiêu tưới nước cho vùng được khoan. Điều chỉnh được tốc độ dòng chảy | nhóm 6 | cái |  | 5
Hóa chất xét nghiệm theo máy:
Hóa chất xét nghiệm Hóa Sinh:
1.Xét nghiệm Hóa Sinh Miễn dịch
2. Hóa chất xét nghiệm Điện giải 9180
| 434 | Cleaning SOL | Sản phẩm đạt tiêu chuẩn ISO 13485, CE hoặc tương đương. | nhóm 6 | Lọ | 100ml | 3
| 435 | Electrode Condition SOL | Sản phẩm đạt tiêu chuẩn ISO 13485, CE hoặc tương đương. | nhóm 6 | Hộp | 100ml | 3
| 436 | ISE Fluid Pack 9180 | Sản phẩm đạt tiêu chuẩn ISO 13485, CE hoặc tương đương. | nhóm 6 | Hộp | 620ml | 60
| 437 | Mission Control | Sản phẩm đạt tiêu chuẩn ISO 13485, CE hoặc tương đương. | nhóm 6 | Hộp | 3x10x1,8ml | 4
| 438 | Urine Diluent | Sản phẩm đạt tiêu chuẩn ISO 13485, CE hoặc tương đương. | nhóm 6 | Lọ | 500ml | 1
3. Hóa chất xét nghiệm Khí máu Opti CCA và Gem Premier 3500
| 439 | OPTI Check Tri Level | Sản phẩm đạt tiêu chuẩn ISO 13485, CE hoặc tương đương. | nhóm 6 | Hộp | 3x10x1.7ml | 1
| 440 | Cassette B OPTI CCA | Sản phẩm đạt tiêu chuẩn ISO 13485, CE hoặc tương đương. | nhóm 6 | Hộp | 25 cái | 10
| 441 | Cartridge đo các thông số khí máu (pH, pCO2, pO2), Hct | Là thuốc thử đo pH, pCO2, pO2), Hct. Loại 150 test .Tương thích với máy khí máu Gem 3500 hoặc tương đương.Đạt tiêu chuẩn chất lượng ISO 13485, CFS. | nhóm 6 | Hộp | 150 test/hộp | 7
| 442 | Cartridge đo các thông số khí máu (pH, pCO2, pO2), Hct | Là thuốc thử đo pH, pCO2, pO2), Hct. Loại 300 test .Tương thích với máy khí máu Gem 3500 hoặc tương đương.Đạt tiêu chuẩn chất lượng ISO 13485, CFS. | nhóm 6 | Hộp | 300 test/hộp | 17
| 443 | Control Gem 3000 | Là dung dịch control .Tương thích với máy khí máu Gem 3500 hoặc tương đương. Đạt tiêu chuẩn chất lượng ISO 13485, CFS. | nhóm 6 | Hộp | 3x10x2ml | 3
| 444 | Heparin | Là dung dịch dùng để tráng ống bơm tiêm dùng trong lấy mẫu cho máy khí máu. Đạt tiêu chuẩn chất lượng ISO 13485, CFS. | nhóm 6 | lọ | 5ml | 20
4. Hóa chất xét nghiệm Điện di SPIFE 3000
| 445 | Quickgel SPIFE Split Beta Normal Control | Sản phẩm đạt tiêu chuẩn ISO 13485, CE hoặc tương đương. | nhóm 6 | Hộp | 10x2ml | 1
| 446 | Quickgel SPIFE Split Beta | Gel điện di protein huyết thanh. Tương thích với máy điện di Spife 3000. Đạt tiêu chuẩn chất lượng ISO 13485, FDA hoặc tương đương. | nhóm 6 | Hộp | 5 gói | 2
| 447 | REP Prep | Sản phẩm đạt tiêu chuẩn ISO 13485, CE hoặc tương đương. | nhóm 6 | Hộp | 250ml | 1
5. Máy Xét nghiệm sinh hóa AU 680; máy Premier Hb9210 và máy xét nghiệm nước tiểu Clinitex Advantus
5.1 Hóa chất
| 448 | ALT/GPT Phosphate buffer, DGKC | Tiêu chuẩn ISO 13485, CE hoặc tương đương | nhóm 6 | Hộp | 4x12ml + 4x6ml | 24
| 449 | AST/GOT Phosphate buffer, DGKC | Tiêu chuẩn ISO 13485, CE hoặc tương đương | nhóm 6 | Hộp | 4x6ml + 4x6ml | 24
| 450 | Albumin Turbidimetric assays | Tiêu chuẩn ISO 13485, CE hoặc tương đương | nhóm 6 | Hộp | 4x29 ml | 2
| 451 | ALP optimized to IFCC | Tiêu chuẩn ISO 13485, CE hoặc tương đương | nhóm 6 | Hộp | 4x12ml + 4x12ml | 2
| 452 | Alpha Amylase - Benzylidene blocked pNPG7 | Tiêu chuẩn ISO 13485, CE hoặc tương đương | nhóm 6 | Hộp | 4x40ml | 2
| 453 | Direct Bilirubin - Diazo with Sulphanilic Acid | Tiêu chuẩn ISO 13485, CE hoặc tương đương | nhóm 6 | Hộp | 4x20ml + 4x20ml | 2
| 454 | Total Bilirubin - Diazo with Sulphanilic Acid | Tiêu chuẩn ISO 13485, CE hoặc tương đương | nhóm 6 | Hộp | 4x15ml + 4x15ml | 2
| 455 | Calcium - Methylthymol blue | Tiêu chuẩn ISO 13485, CE hoặc tương đương | nhóm 6 | Hộp | 4x29ml | 2
| 456 | Cholesterol - cholesterol oxidase | Tiêu chuẩn ISO 13485, CE hoặc tương đương | nhóm 6 | Hộp | 4x22.5ml | 6
| 457 | CK (NAC) - IFCC | Tiêu chuẩn ISO 13485, CE hoặc tương đương | nhóm 6 | Hộp | 4x22ml + 4x4ml + 4x6ml | 3
| 458 | Creatine Kinase-MB Liquid Reagent NEW - immno inibition | Tiêu chuẩn ISO 13485, CE hoặc tương đương | nhóm 6 | Hộp | 1x40ml + 1x10ml | 12
| 459 | Creatinine | Tiêu chuẩn ISO 13485, CE hoặc tương đương | nhóm 6 | hộp | 4x51ml + 4x51ml | 10
| 460 | CRP Latex | Tiêu chuẩn ISO 13485, CE hoặc tương đương | nhóm 6 | Hộp | 4x30ml + 4x30ml | 2
| 461 | Iron | Tiêu chuẩn ISO 13485, CE hoặc tương đương | nhóm 6 | Hộp | 4x30ml + 4x30ml | 1
| 462 | GGT- DCL gamma glutamyl-3-carboxy-4-nitroanalide | Tiêu chuẩn ISO 13485, CE hoặc tương đương | nhóm 6 | Hộp | 4x40ml + 4x40ml | 2
| 463 | Glucose Dehydrogenase | Tiêu chuẩn ISO 13485, CE hoặc tương đương | nhóm 6 | Hộp | 4x25ml + 4x12,5ml | 20
| 464 | HDL-Cholesterol - HDL Ultra | Tiêu chuẩn ISO 13485, CE hoặc tương đương | nhóm 6 | Hộp | 4x51.3ml + 4x17.1ml | 3
| 465 | LDH - L to P,IFCC | Tiêu chuẩn ISO 13485, CE hoặc tương đương | nhóm 6 | Hộp | 4x40ml + 4x20ml | 1
| 466 | Lactate- colorimetric lactate oxidase | Tiêu chuẩn ISO 13485, CE hoặc tương đương | nhóm 6 | Hộp | 4x10ml + 4xLyo | 12
| 467 | Multi-4-Drug (Morphine-THC-MET-MDMA) | Sản phẩm đạt tiêu chuẩn ISO 13485, CE hoặc tương đương. | nhóm 6 | Hộp | 25 test | 10
| 468 | MET Dipstick (Methamphetamines) | Sản phẩm đạt tiêu chuẩn ISO 13485, CE hoặc tương đương. | nhóm 6 | Hộp | 50 test | 2
| 469 | Morphine/Heroin | Sản phẩm đạt tiêu chuẩn ISO 13485, CE hoặc tương đương. | nhóm 6 | Hộp | 50 test | 10
| 470 | Que thử nước tiểu 10 thông số Multitis 10SG | Sản phẩm đạt tiêu chuẩn ISO 13485, CE hoặc tương đương. | nhóm 6 | Hộp | 100 test | 130
| 471 | Protein Total - biuret reaction, end point | Tiêu chuẩn ISO 13485, CE hoặc tương đương | nhóm 6 | Hộp | 4x100ml R1 + 1x100ml R2 | 4
| 472 | Triglycerid lipase/Glycerol Dehydrogenase | Tiêu chuẩn ISO 13485, CE hoặc tương đương | nhóm 6 | Hộp | 4x50ml + 4x12,5ml | 7
| 473 | Uric Acid Reduction methods | Sản phẩm đạt tiêu chuẩn ISO 13485, CE hoặc tương đương. | nhóm 6 | Hộp | 4x30ml + 4x12.5ml | 2
| 474 | Ure Diacetyl monoxime | Tiêu chuẩn ISO 13485, CE hoặc tương đương | nhóm 6 | Hộp | 4x25ml + 4x25ml | 7
| 475 | AMP Dipstick (Amphetamines) | Tiêu chuẩn ISO 13485, CE hoặc tương đương | nhóm 6 | Hộp | 50 test | 2
| 476 | Marijuana (Canabinoid) | Tiêu chuẩn ISO 13485, CE hoặc tương đương | nhóm 6 | hộp | 50 test | 2
| 477 | LDL-Cholesterol | Tiêu chuẩn ISO 13485, CE hoặc tương đương | nhóm 6 | Hộp | 4x51.3ml +4x17.1ml | 1
| 478 | Beta 2-Miroglobulin | Tiêu chuẩn ISO 13485, CE hoặc tương đương | nhóm 6 | hộp | 1x40ml+ 1x10ml | 3
| 479 | Beta 2-Miroglobulin Standard | Tiêu chuẩn ISO 13485, CE hoặc tương đương | nhóm 6 | hộp | 1x1ml | 2
| 480 | Pre-Albumin | Tiêu chuẩn ISO 13485, CE hoặc tương đương | nhóm 6 | hộp | 1x50ml | 1
| 481 | Premier Affinity A1c 500 | Tiêu chuẩn ISO 13485, CE hoặc tương đương | nhóm 6 | Bộ | 500 test | 8
|  | _ Premier Buffer A Reagent |  |  |  | 3x940ml
|  | _ Premier Buffer B Reagent |  |  |  | 4x940ml
|  | _ Premier Diluent Reagent |  |  |  | 2x3.8ml
|  | _ Premier Wash Reagent |  |  |  | 3x940ml
|  | _Premier Hb9210 HbA1c 500 Analytical Column (500) |  |  |  | 1 cái
|  | _ Pre-Column Frit, 2 micron |  |  |  | 1 cái
|  | _ Pre-Column Frit, 75 micron |  |  |  | 1 cái
| 482 | Etanol Ax5 | Tiêu chuẩn ISO 13485, CE hoặc tương đương | nhóm 6 | hộp | 1x20+1x7ml | 2
| 483 | AmMoniac | Tiêu chuẩn ISO 13485, CE hoặc tương đương | nhóm 6 | Hộp | 1x20+1x7ml | 2
5.2 Calibrator
| 484 | CRP Latex Calibrators Highly Sensitive (HS) set | Tiêu chuẩn ISO 13485, CE hoặc tương đương | nhóm 6 | Hộp | 5x2ml (5levels) | 1
| 485 | HDL-Cholesterol Calibrator | Tiêu chuẩn ISO 13485, CE hoặc tương đương | nhóm 6 | Hộp | 2x3ml (1level) | 2
| 486 | System Calibrators | Tiêu chuẩn ISO 13485, CE hoặc tương đương | nhóm 6 | Lọ | 5ml | 12
| 487 | HbA1c (GHb) Calibrator Kit, 500uL (Levels 1&2) | Tiêu chuẩn ISO 13485, CE hoặc tương đương | nhóm 6 | Hộp | 2x500µl | 4
5.3 Control
| 488 | Beckman Coulter Control Serum 1 | Tiêu chuẩn ISO 13485, CE hoặc tương đương | nhóm 6 | Lọ | 1x5ml | 5
| 489 | Beckman Coulter Control Serum 2 | Tiêu chuẩn ISO 13485, CE hoặc tương đương | nhóm 6 | Lọ | 1x5ml | 5
| 490 | CK-MB Control Serum | Tiêu chuẩn ISO 13485, CE hoặc tương đương | nhóm 6 | Hộp | 1x1ml | 6
| 491 | CRP (Latex) Control Serum | Tiêu chuẩn ISO 13485, CE hoặc tương đương | nhóm 6 | Hộp | 2x3ml + 2x3ml (2 levels) | 1
| 492 | HbA1c (GHb) Controls Kit, 500uL (Levels I&II) | Tiêu chuẩn ISO 13485, CE hoặc tương đương | nhóm 6 | Hộp | 2x500µl | 5
| 493 | ITA control serum level 1 | Tiêu chuẩn ISO 13485, CE hoặc tương đương | nhóm 6 | lọ | 1x2ml | 2
| 494 | ITA control serum level 3 | Tiêu chuẩn ISO 13485, CE hoặc tương đương | nhóm 6 | lọ | 1x2ml | 2
5.4 Dung dịch rửa
| 495 | Wash Solution - ODR2000 | Tiêu chuẩn ISO 13485, CE hoặc tương đương | nhóm 6 | Can | 5lít | 15
6. Hóa chất kiểm tra chất lượng ngoại kiểm sinh hóa:
| 496 | CTNK sinh hóa Genaral Clinical Chemistry Programme | Sản phẩm đạt tiêu chuẩn ISO 13485, CE hoặc tương đương. | nhóm 6 | Hộp | 6x5ml | 2
| 497 | CTNK miễn dịch Immunoassay Programme | Sản phẩm đạt tiêu chuẩn ISO 13485, CE hoặc tương đương. | nhóm 6 | Hộp | 6x5ml | 2
| 498 | CTNK HbA1c | Sản phẩm đạt tiêu chuẩn ISO 13485, CE hoặc tương đương. | nhóm 6 | Hộp | 6x0.5ml | 2
| 499 | CTNK nước tiểu | Sản phẩm đạt tiêu chuẩn ISO 13485, CE hoặc tương đương. | nhóm 6 | Hộp | 3x12ml | 2
| 500 | CTNK Khí máu | Sản phẩm đạt tiêu chuẩn ISO 13485, CE hoặc tương đương. | nhóm 6 | hộp | 6 x 1.8ml | 2
| 501 | CTNK Tim mạch | Sản phẩm đạt tiêu chuẩn ISO 13485, CE hoặc tương đương. | nhóm 6 | hộp | 6x5ml | 2
Hóa chất nội kiểm-khoa sinh hóa
| 502 | Immunoassay Premium Plus control level 2 | Sản phẩm đạt tiêu chuẩn ISO 13485, CE hoặc tương đương. | nhóm 6 | hộp | 12 x 5 ml | 2
| 503 | Immunoassay Premium Plus control level 3 | Sản phẩm đạt tiêu chuẩn ISO 13485, CE hoặc tương đương. | nhóm 6 | hộp | 12 x 5 ml | 2
| 504 | Assayed chemistry control premium plus level 2 | Sản phẩm đạt tiêu chuẩn ISO 13485, CE hoặc tương đương. | nhóm 6 | hộp | 20 x 5 ml | 2
| 505 | Assayed chemistry control premium plus level 3 | Sản phẩm đạt tiêu chuẩn ISO 13485, CE hoặc tương đương. | nhóm 6 | hộp | 20 x 5 ml | 2
| 506 | Amonia ethanol control level 2 | Sản phẩm đạt tiêu chuẩn ISO 13485, CE hoặc tương đương. | nhóm 6 | hộp | 6 x 2 ml | 2
| 507 | Amonia ethanol control level 3 | Sản phẩm đạt tiêu chuẩn ISO 13485, CE hoặc tương đương. | nhóm 6 | hộp | 6 x 2 ml | 2
| 508 | HbA1c control level 1 & level 2 | Sản phẩm đạt tiêu chuẩn ISO 13485, CE hoặc tương đương. | nhóm 6 | hộp | 4 x 0,5 ml | 3
| 509 | Urnal control 1 | Sản phẩm đạt tiêu chuẩn ISO 13485, CE hoặc tương đương. | nhóm 6 | hộp | 12 x 12 ml | 1
| 510 | Urnal control 2 | Sản phẩm đạt tiêu chuẩn ISO 13485, CE hoặc tương đương. | nhóm 6 | hộp | 12 x 12 ml | 1
| 511 | Assayed Urine Chemistry Control Level 2 (Urn Asy Control 2) | Sản phẩm đạt tiêu chuẩn ISO 13485, CE hoặc tương đương. | nhóm 6 | lọ | 10 ml | 4
| 512 | Assayed Urine Chemistry Control Level 3 (Urn Asy Control 3) | Sản phẩm đạt tiêu chuẩn ISO 13485, CE hoặc tương đương. | nhóm 6 | lọ | 10 ml | 4
| 513 | Liquid Specific Proteins Control Level 1 (SP Control 1) | Sản phẩm đạt tiêu chuẩn ISO 13485, CE hoặc tương đương. | nhóm 6 | hộp | 3 x 1 ml | 3
| 514 | Liquid Specific Proteins Control Level 2 (SP Control 2) | Sản phẩm đạt tiêu chuẩn ISO 13485, CE hoặc tương đương. | nhóm 6 | hộp | 3 x 1 ml | 3
| 515 | Lipid Control Level 1 (LPD Control 1) | Sản phẩm đạt tiêu chuẩn ISO 13485, CE hoặc tương đương. | nhóm 6 | lọ | 3 ml | 3
| 516 | Lipid Control Level 2 (LPD Control 2) | Sản phẩm đạt tiêu chuẩn ISO 13485, CE hoặc tương đương. | nhóm 6 | lọ | 3 ml | 3
7.Vật tư tiêu hao và hóa chất dùng cho máy xét nghiệm sinh hóa ADVIA 1800 và máy xét nghiệm miễn dịch Advia Centaur XP
7.1 Vật tư tiêu hao theo máy:
1. Nhóm máy Advia Centaur
| 517 | Centaur® Cuvettes, 3000 Pcs | Cuvette sử dụng trên các máy Centaur Thành phần : nhựa | nhóm 6 | Hộp | 1 x 3000 pcs | 17
| 518 | Centaur® Sample Tips, 6480 Pcs | Sample tips sử dụng trên các máy Centaur Thành phần : nhựa | nhóm 6 | Hộp | 1 x 6480 pcs | 2
2. Nhóm máy Advia 1800
| 519 | Cuvette, Rotary Reaction Vessel for A1650/1800, SPEC:1x17, NEED 13 PCS | Cóng phản ứng cho dòng máy sinh hoá | nhóm 6 | Hộp | 1 pcs | 15
| 520 | Halogen Lamp | Bóng đèn Halogen sử dụng trong máy sinh hoá | nhóm 6 | cái |  | 5
7.2 Hóa chất xét nghiệm theo máy Advia Centaur XPT:
1.Xét nghiệm Hóa Sinh Miễn dịch Advia Centaur XP
1.1 Hóa chất đi kèm chạy máy
| 521 | ADVIA Centaur® Wash 1 Reagent for Centaur® XP only | Sử dụng trong hệ thống máy miễn dịch dung dịch nước muối sinh lý đệm phosphate có sodium azide (< 0,1%) và chất hoạt động bề mặt | nhóm 6 | Hộp | 2x2500ml | 30
| 522 | ADVIA Centaur® Acid/Base reagent for Centaur®/Centaur® XP | Sử dụng trong hệ thống máy miễn dịch Acid: 0.5% hydrogen peroxide, 0.1 N nitric acid. Base: < 0.25 N sodium hydroxide và surfactant | nhóm 6 | Hộp | 2x1500ml | 15
| 523 | ADVIA Centaur® Cleaning Solution | Sử dụng trong hệ thống máy miễn dịch ~52.5 g/L sodium hypochlorite. | nhóm 6 | Hộp | 12 Vials | 2
1.2 Hóa chất chính chạy xét nghiệm
| 524 | ADVIA Centaur® FERRITIN 50T (1Testpack) | Xét nghiệm ADVIA Centaur Ferritin là xét nghiệm miễn dịch kiểu bánh kẹp hai vị trí Khoảng xét nghiệm 0,5–1650 ng/mL (1–3630 pmol/L). Phù hợp cho máy ADVIA | nhóm 6 | Hộp | 1x50 | 8
| 525 | ADVIA Centaur® HS TNI 100T (inc.Cal ) (1Testpack) | Phù hợp cho máy ADVIA | nhóm 6 | Hộp | 1x100 | 18
| 526 | ADVIA Centaur® COR 50T (1Testpack) | Xét nghiệm ADVIA Centaur Cortisol là xét nghiệm miễn dịch cạnh tranh Khoảng xét nghiệm 0,20–75 μg/dL (5,5–2069 nmol/L). Phù hợp cho máy ADVIA | nhóm 6 | Hộp | 1x50 | 4
| 527 | ADVIA Centaur® AFP 100T (1Testpack) | Xét nghiệm ADVIA Centaur AFP là xét nghiệm miễn dịch theo kỹ thuật bánh kẹp hai điểm. Khoảng đo: 1,3–1000 ng/mL (1,08–830 IU/mL). Phù hợp cho máy ADVIA | nhóm 6 | Hộp | 1x100 | 12
| 528 | ADVIA Centaur® CEA 100T (1Testpack) | Xét nghiệm ADVIA Centaur CEA là xét nghiệm miễn dịch kiểu bánh kẹp hai vị trí Khoảng xét nghiệm 0,5–100 ng/mL (μg/L). Phù hợp cho máy ADVIA | nhóm 6 | Hộp | 1x100 | 9
| 529 | ADVIA Centaur® CA 125 II 100T (1Testpack) | Xét nghiệm ADVIA Centaur CP CA 125 II là xét nghiệm miễn dịch theo kỹ thuật sandwich hai vị trí. Khoảng xét nghiệm 2–600 U/mL. Phù hợp cho máy ADVIA | nhóm 6 | Hộp | 1x100 | 3
| 530 | ADVIA Centaur® CA 15-3 100T (1Testpack) | Xét nghiệm ADVIA Centaur CP CA 15-3 là xét nghiệm miễn dịch kiểu bánh kẹp hai bước Độ nhạy và khoảng xét nghiệm 0,50–200 U/mL. Phù hợp cho máy ADVIA | nhóm 6 | Hộp | 1x100 | 4
| 531 | ADVIA Centaur® CA 19-9 50T (inc.Cal) (1Testpack) | Xét nghiệm ADVIA Centaur CP CA 19-9 là xét nghiệm miễn dịch kiểu bánh kẹp hai bước. Khoảng xét nghiệm 1,2–700 U/mL. Phù hợp cho máy ADVIA | nhóm 6 | Hộp | 1x50 | 10
| 532 | ADVIA Centaur® FPSA 50T (1Testpack) | Xét nghiệm ADVIA Centaur fPSA là xét nghiệm miễn dịch theo kỹ thuật bánh kẹp hai vị trí. Khoảng xét nghiệm 0,01–25,00 ng/mL (μg/L). Phù hợp cho máy ADVIA | nhóm 6 | Hộp | 1x50 | 6
| 533 | ADVIA Centaur® PSA 100T (1Testpack) | Xét nghiệm ADVIA Centaur PSA là xét nghiệm miễn dịch kiểu bánh kẹp hai vị trí Khoảng xét nghiệm 0,01–100 ng/mL (μg/L). Phù hợp cho máy ADVIA | nhóm 6 | Hộp | 1x100 | 4
| 534 | ADVIA Centaur® THCG 50T (1Testpack) | Xét nghiệm ADVIA Centaur CP Total hCG (ThCG) là xét nghiệm miễn dịch kiểu bánh kẹp hai vị trí. Độ nhạy và khoảng xét nghiệm 2,0–1000 mIU/mL (IU/L). Phù hợp cho máy ADVIA | nhóm 6 | Hộp | 1x50 | 8
| 535 | ADVIA Centaur® ANTI-TG 100T WHO(1Testpack) | Xét nghiệm ADVIA Centaur anti-Tg là xét nghiệm miễn dịch cạnh tranh. Khoảng xét nghiệm 15–500 U/mL. Phù hợp cho máy ADVIA | nhóm 6 | Hộp | 1x100 | 1
| 536 | ADVIA Centaur® ANTI-TPO 100T WHO(1Testpack) | Xét nghiệm ADVIA Centaur anti-TPO là xét nghiệm miễn dịch cạnh tranh. Khoảng xét nghiệm 28–1300 U/mL. Phù hợp cho máy ADVIA | nhóm 6 | Hộp | 1x100 | 1
| 537 | ADVIA Centaur® FT4 50T(1Testpack) | Xét nghiệm ADVIA Centaur FT4 là một xét nghiệm miễn dịch cạnh tranh. Khoảng xét nghiệm 0,1–12,0 ng/dL (1,3–155 pmol/L). Phù hợp cho máy ADVIA | nhóm 6 | Hộp | 1x50 | 16
| 538 | ADVIA Centaur® ET3 80T(1Testpack) | Xét nghiệm ADVIA Centaur T3 là một xét nghiệm miễn dịch cạnh tranh. Khoảng xét nghiệm 0,1–8 ng/mL (0,15–12,3 nmol/L). Phù hợp cho máy ADVIA | nhóm 6 | Hộp | 1x80 | 7
| 539 | ADVIA Centaur® TSH 100T(1Testpack) | Xét nghiệm ADVIA Centaur CP TSH là xét nghiệm miễn dịch kiểu bánh kẹp hai vị trí Độ nhạy và khoảng xét nghiệm 0,010–150 μIU/mL (mIU/L). Phù hợp cho máy ADVIA | nhóm 6 | Hộp | 1x100 | 8
| 540 | ADVIA Centaur® PCT 100T (inc.Cal) (1Testpack) | Xét nghiệm ADVIA Centaur BRAHMS PCT là xét nghiệm miễn dịch kiểu sandwich kháng thể một lượt. Khoảng xét nghiệm 0,02–75 ng/mL. Phù hợp cho máy ADVIA | nhóm 6 | Hộp | 1x100 | 1
| 541 | ADVIA Centaur® BNP 100T | Xét nghiệm ADVIA Centaur BNP là xét nghiệm miễn dịch kiểu sandwich hai vị trí Khoảng xét nghiệm < 2,0–5000 pg/mL (< 0,58–1445 pmol/L). Phù hợp cho máy ADVIA | nhóm 6 | hộp | 100 test | 1
1.3 Calibrator, Control
| 542 | ADVIA Centaur® CAL C 2PK | Dùng để hiệu chuẩn xét nghiệm Vitamin B12 và Ferritin. 5,0 mL/lọ. Phù hợp cho máy ADVIA | nhóm 6 | Hộp | 2x2x5ml | 2
| 543 | ADVIA Centaur® CAL E 2PK | Dùng để hiệu chuẩn xét nghiệm Cortisol, Progesterone và Testosterone. 2,0 mL/lọ. Phù hợp cho máy ADVIA | nhóm 6 | Hộp | 2x2x2ml | 2
| 544 | ADVIA Centaur® CAL D 2PK | Dùng để hiệu chuẩn xét nghiệm AFP và CEA. 2,0 mL/lọ. Phù hợp cho máy ADVIA | nhóm 6 | Hộp | 2x2x2ml | 3
| 545 | ADVIA Centaur® CAL 15 (CA 125II) 2 PK | Dùng trong chẩn đoán in vitro nhằm hiệu chuẩn xét nghiệm CA 125II™ . 2,0 mL/lọ. Phù hợp cho máy ADVIA | nhóm 6 | Hộp | 2x2x2ml | 2
| 546 | ADVIA Centaur® CAL Q (PSA) 2PK | Dùng để hiệu chuẩn các xét nghiệm PSA. 2,0 mL/lọ. Phù hợp cho máy ADVIA | nhóm 6 | Hộp | 2x2x2ml | 2
| 547 | ADVIA Centaur® CAL B 2PK | Dùng để hiệu chuẩn các xét nghiệm Digoxin, FSH, LH, Prolactin, Total hCG, TSH. 5,0 mL/lọ. Phù hợp cho máy ADVIA | nhóm 6 | Hộp | 2x2x5ml | 2
| 548 | ADVIA Centaur® CAL 1 (EATG) | Dùng để hiệu chuẩn các xét nghiệm anti-Tg. 1,0 mL/lọ. Phù hợp cho máy ADVIA | nhóm 6 | Hộp | 2x2x1ml | 1
| 549 | ADVIA Centaur® CAL O (aTPO) 2PK | Dùng để hiệu chuẩn các xét nghiệm anti-TPO. 1,0 mL/lọ. Phù hợp cho máy ADVIA | nhóm 6 | Hộp | 2x2x2ml | 1
| 550 | ADVIA Centaur® CAL A 2PK | Dùng để hiệu chuẩn các xét nghiệm FT3, T3, T4, Tup, FT4, THEO2. 5,0 mL/lọ. Phù hợp cho máy ADVIA | nhóm 6 | Hộp | 2x2x5ml | 2
| 551 | ADVIA Centaur® CAL CA15-3 2PK | Dùng trong chẩn đoán in vitro nhằm hiệu chuẩn xét nghiệm CA 15-3. 2,0 mL/lọ. Phù hợp cho máy ADVIA | nhóm 6 | Hộp | 2x2x2ml | 2
| 552 | ADVIA Centaur® CAL FPSA 2PK | Dùng để hiệu chuẩn các xét nghiệm fPSA. 2,0 mL/lọ. Phù hợp cho máy ADVIA | nhóm 6 | Hộp | 2x2x2ml | 2
| 553 | ADVIA Centaur® THCG Diluent | Dung dịch pha loãng ThCG Diluent. Phù hợp cho máy ADVIA | nhóm 6 | Hộp | 2x25 ml | 1
| 554 | ADVIA Centaur® T3/T4/VB12 Ancillary Reagent 2PK | Hộp thuốc thử bổ sung ADVIA Centaur T3/T4/VB12 ReadyPack. 25 mL/hộp. Phù hợp cho máy ADVIA | nhóm 6 | Hộp | 2x25ml | 4
| 555 | ADVIA Centaur® PCT QC KIT | Dùng trong chẩn đoán in vitro để theo dõi độ đúng và độ chính xác của xét nghiệm BRAHMS PCT. 2ml/Lọ. Phù hợp cho máy ADVIA | nhóm 6 | Hộp | 2x2x2ml | 1
| 556 | ADVIA Centaur® CAL BNP 2PK | Dùng để hiệu chuẩn các xét nghiệm BNP. 2ml/Lọ. Phù hợp cho máy ADVIA | nhóm 6 | hộp | 2x2x2ml | 1
| 557 | ADVIA Centaur® BNP 1, 2, 3 QC KIT | Dùng trong chẩn đoán in vitro để theo dõi độ đúng và độ chính xác của xét nghiệm BNP. 2ml/Lọ. Phù hợp cho máy ADVIA | nhóm 6 | hộp | 3x3x2ml | 1
2. Xét nghiệm sinh hóa ADVIA 1800
2.1 Hóa chất
| 558 | ADVIA® Albumin (ALB) | Được sử dụng để chẩn đoán in vitro khi định lượng albumin trong huyết thanh và huyết tương người (lithium heparin). | nhóm 6 | Hộp | 4 x 68 ml + 4 x 25ml | 2
| 559 | ADVIA® Alkaline Phosphatase (ALPDEA) | Được sử dụng để chẩn đoán in vitro khi định lượng alkaline phosphatase trong huyết tương và huyết thanh người. | nhóm 6 | Hộp | 7 x 38 ml + 7 x 11,7 ml | 2
| 560 | ADVIA® Alanine Aminotransferase (ALT)/GPT 40mL | Được sử dụng để chẩn đoán in vitro khi định lượng hoạt tính của alanine aminotransferase trong huyết tương và huyết thanh người. | nhóm 6 | Hộp | 7 x 38 ml + 7 x 11,2 ml | 5
| 561 | ADVIA® Định lượng NH3 cấp (AMM)/276T | Được sử dụng để chẩn đoán in vitro khi đo định lượng nồng độ amoniac trong huyết tương người (heparin hoặc EDTA). | nhóm 6 | Hộp | 2 x 16ml + 2 x 2,4g + 2 x 6ml + 2 x 0,5ml | 1
| 562 | ADVIA® Amylase (AMYLAS) 20mL | Được sử dụng để chẩn đoán trong ống nghiệm khi định lượng hoạt tính amylase trong huyết tương, huyết thanh người và nước tiểu. | nhóm 6 | Hộp | 7 x 18 ml + 7 x 6,2 ml | 1
| 563 | ADVIA® Aspartate Aminotransferase (AST)/GOT 40mL | Được sử dụng để chẩn đoán trong ống nghiệm khi định lượng hoạt tính của aspartate aminotransferase trong huyết tương và huyết thanh người. | nhóm 6 | Hộp | 7 x 38 ml + 7 x 11,2 ml | 5
| 564 | ADVIA® Calcium 2 Arsenazo III (CA_2) 40ml | Được sử dụng để chẩn đoán in vitro khi thực hiện đo định lượng canxi trong huyết thanh, huyết tương người và nước tiểu. | nhóm 6 | Hộp | 7 x 38 ml | 2
| 565 | ADVIA® Cholesterol2 (CHOL_2) | Được sử dụng để chẩn đoán in vitro khi thực hiện đo định lượng cholesterol trong huyết thanh và huyết tương người. | nhóm 6 | Hộp | 7 x 38 ml | 5
| 566 | ADVIA® C-Reactive Protein2 (CRP_2) | Được sử dụng để chẩn đoán in vitro khi thực hiện đo định lượng nồng độ của C-Reactive Protein trong huyết thanh và huyết tương người (lithium heparin). | nhóm 6 | Hộp | 4 x 15 ml + 4 x 15 ml | 1
| 567 | ADVIA® Creatine Kinase (CKNAC) 20mL | Được sử dụng để chẩn đoán in vitro khi định lượng hoạt tính của creatine kinase trong huyết tương và huyết thanh người. | nhóm 6 | Hộp | 7 x 15 ml + 7 x 350 mg | 2
| 568 | ADVIA® Creatinine2 (CREA_2) | Được sử dụng để chẩn đoán in vitro khi định lượng creatinine trong huyết thanh, huyết tương người (lithium heparin) và nước tiểu. | nhóm 6 | Hộp | 6 x 68 ml + 6 x 20 ml | 3
| 569 | ADVIA® Direct Bilirubin2 (DBIL_2) 70mL | Được sử dụng để chẩn đoán in vitro khi định lượng bilirubin trực tiếp trong huyết tương và huyết thanh người. | nhóm 6 | Hộp | 4 x 68 ml + 4 x 25 ml | 2
| 570 | ADVIA® Total Bilirubin2 (TBIL_2) 70mL | Được sử dụng để chẩn đoán in vitro khi định lượng bilirubin toàn phần trong huyết tương và huyết thanh người lớn và trẻ dưới một tháng tuổi. | nhóm 6 | Hộp | 4 x 68 ml + 4 x 25 ml | 2
| 571 | ADVIA® Direct HDL Cholesterol(D-HDL) 40mL | Được sử dụng để chẩn đoán in vitro khi định lượng HDL cholesterol trong huyết tương và huyết thanh người. | nhóm 6 | Hộp | 4 x 35 ml + 4 x 13,5 ml | 2
| 572 | ADVIA® Gamma-Glutamyl Transferase(GGT) 70mL | Được sử dụng để chẩn đoán in vitro khi định lượng gamma-glutamyl transferase trong huyết tương và huyết thanh người. | nhóm 6 | Hộp | 4 x 68 ml + 4 x 68 ml | 2
| 573 | ADVIA® Glucose Hexokinase3 (GLUH_3) | Được sử dụng để chẩn đoán in vitro khi định lượng glucose trong huyết thanh người, dịch não tủy (CSF), huyết tương và nước tiểu. | nhóm 6 | Hộp | 6 x 68 ml + 6 x 20 ml | 5
| 574 | ADVIA® Hemoglobin A1c(A1c_3) Auto Pre 800T | Phù hợp cho máy ADVIA | nhóm 6 | Hộp | 4 x 17,5 ml + 4 x 11,6 ml + 4 x 36,5 ml | 2
| 575 | ADVIA® Inorganic Phosphorus (IP) 40mL | Được sử dụng để chẩn đoán in vitro khi định lượng phosphorus vô cơ trong huyết thanh, huyết tương người và nước tiểu. | nhóm 6 | Hộp | 7 x 38 ml + 7 x 18, 1 ml | 1
| 576 | ADVIA® Iron_2 (IRON_2) 40mL | Được sử dụng để chẩn đoán in vitro khi định lượng sắt trong huyết tương và huyết thanh người (lithium heparin). | nhóm 6 | Hộp | 6 x 38 ml + 6 x 11,5 ml | 2
| 577 | ADVIA® Lactate (LAC) | Được sử dụng để chẩn đoán in vitro khi định lượng lactate trong huyết thanh người. | nhóm 6 | Hộp | 3 x 10,8 ml + 3 x 1,5 g | 5
| 578 | ADVIA® Microalbumin_2 (μALB_2) | Được sử dụng để chẩn đoán in vitro khi thực hiện đo định lượng albumin trong nước tiểu người. | nhóm 6 | Hộp | 4 x 20ml + 4 x 4,3 ml | 1
| 579 | ADVIA® Total Protein II (TP) | Được sử dụng để chẩn đoán in vitro khi định lượng protein tổng trong huyết tương và huyết thanh người. | nhóm 6 | Hộp | 4 x 68 ml + 4 x 68 ml | 2
| 580 | ADVIA® Transferrin(TRF) | Được sử dụng để chẩn đoán in vitro khi định lượng transferrin trong huyết tương và huyết thanh người. | nhóm 6 | Hộp | 4 x 12,1 ml + 4 x 4,7 ml | 1
| 581 | ADVIA® Triglycerides lipase glycerol | Được sử dụng để chẩn đoán in vitro khi định lượng triglycerides trong huyết thanh và huyết tương người. | nhóm 6 | Hộp | 4 x 40 ml | 10
| 582 | ADVIA® Urea Nitrogen (UN) | Được sử dụng để chẩn đoán in vitro khi định lượng urea nitrogen (sản phẩm cuối của quá trình chuyển hóa nitrogen) trong huyết thanh, huyết tương người (lithium heparin) và nước tiểu. | nhóm 6 | Hộp | 6 x 68 ml + 6 x 20 ml | 5
| 583 | ADVIA® Uric Acid (UA) 70mL | Được sử dụng để chẩn đoán in vitro khi định lượng uric acid trong huyết thanh, huyết tương người (lithium heparin) và nước tiểu. | nhóm 6 | Hộp | 6 x 68 ml + 6 x 20 ml | 2
| 584 | ADVIA® Prealbumin (PREALB) | Được sử dụng để chẩn đoán in vitro khi định lượng prealbumin (transthyretin) trong huyết thanh người. | nhóm 6 | Hộp | 2x100test | 1
| 585 | LDL Choslesterol Direct (DLDL) | Được sử dụng để chẩn đoán in vitro khi định lượng LDL cholesterol trong huyết tương và huyết thanh người. Tiêu chuẩn hóa Phương pháp tham chiếu CDC | nhóm 6 | Hộp | 4 x 19,2ml + 4 x 8,2 ml | 2
| 586 | ADVIA® Lactate Dehydrogenase L-P (LDLP) | Được sử dụng để chẩn đoán in vitro khi xác định hoạt tính của lactate dehydrogenase trong huyết tương và huyết thanh người. | nhóm 6 | hộp | 5 x 358 test | 1
| 587 | ADVIA® Total Protein2 Urine (UPRO_2) | Được sử dụng để chẩn đoán in vitro khi thực hiện đo định lượng protein toàn phần trong nước tiểu và dịch não tủy (CSF). | nhóm 6 | hộp | 4 x 194 test | 1
| 588 | ADVIA® Beta2-Microglobulin reagents (B2M) | Phù hợp cho máy ADVIA | nhóm 6 | hộp | 2 x 100 test | 1
| 589 | ADVIA® Ethanol (ETOH_2) | Phù hợp cho máy ADVIA | nhóm 6 | hộp | 4 x 150 test | 1
2.2 Calibrators, Controls
| 590 | ADVIA® Chemistry HDL/LDL Cholesterol Calibrator | Phù hợp cho máy ADVIA | nhóm 6 | Hộp | 3x1ml | 2
| 591 | ADVIA® Chemistry Setpoint Calibrator | Phù hợp cho máy ADVIA | nhóm 6 | Hộp | 12x3ml | 2
| 592 | ADVIA® Chemistry A1c_3 Calibrator | Phù hợp cho máy ADVIA | nhóm 6 | Hộp | 2x4x0.5ml | 2
| 593 | ADVIA® Chemistry Alcohol/Ammonia Calibrator | Phù hợp cho máy ADVIA | nhóm 6 | Hộp | 6x3ml | 2
| 594 | ADVIA® Chemistry CRP2 Calibrator | Phù hợp cho máy ADVIA | nhóm 6 | Hộp | 6x1ml | 1
| 595 | ADVIA® Chemistry MicroAlbumin2 Calibrator | Phù hợp cho máy ADVIA | nhóm 6 | Hộp | 5x2ml | 1
| 596 | ADVIA® Chemistry Special Chemistry Calibrator | Phù hợp cho máy ADVIA | nhóm 6 | Hộp | 10x5ml | 1
| 597 | ADVIA® Chemistry Beta2-Microglobulin calibration | Phù hợp cho máy ADVIA | nhóm 6 | hộp | 3 x 1 ml | 1
| 598 | ADVIA® Chemistry Urine Total Protein calibration | Phù hợp cho máy ADVIA | nhóm 6 | hộp | 3 x 5 ml | 1
2.3 Dung dịch rửa
| 599 | ADVIA® CHEM CUVETTE WASH SOLUTION | Phù hợp cho máy ADVIA | nhóm 6 | Hộp | 1x2000ml | 120
| 600 | ADVIA® CHEM CUVETTE CONDITIONER | Phù hợp cho máy ADVIA | nhóm 6 | Hộp | 1x1000ml | 110
| 601 | ADVIA® CHEM INCUBATION BATH OIL | Phù hợp cho máy ADVIA | nhóm 6 | Hộp | 1x2.9lit | 5
| 602 | ADVIA® REAGENT PROBE WASH 1 | Phù hợp cho máy ADVIA | nhóm 6 | Hộp | 5x250ml | 2
| 603 | ADVIA® REAGENT PROBE WASH 2 | Phù hợp cho máy ADVIA | nhóm 6 | Hộp | 5x250ml | 3
| 604 | ADVIA® REAGENT PROBE WASH 3 | Phù hợp cho máy ADVIA | nhóm 6 | Hộp | 1x500ml | 1
| 605 | ADVIA® LAMP COOLANT | Phù hợp cho máy ADVIA | nhóm 6 | Hộp | 1x50ml | 2
Nội kiểm
3.1 Mẫu nội kiểm cho xét nghiệm hóa sinh
| 606 | Liquichek Urinalysis Control - Level 1 | Có thể sử dụng cho cả xét nghiệm bằng que nhúng nước tiểu và máy phân tích nước tiểu sử dụng kính hiển vi. Đóng gói trong lọ thủy tinh 12 ml | nhóm 6 | hộp | 12 x 12 ml | 1
| 607 | Liquichek Urinalysis Control - Level 2 | Có thể sử dụng cho cả xét nghiệm bằng que nhúng nước tiểu và máy phân tích nước tiểu sử dụng kính hiển vi. Đóng gói trong lọ thủy tinh 12 ml | nhóm 6 | hộp | 12 x 12 ml | 1
| 608 | Lyphochek Tumor Marker Plus Control Level 1 | Có nhiều chất phân tích, có giá trị tham chiếu. Có thể dùng cho cả xét nghiệm dấu ấn ung thư thường quy và đặc hiệu | nhóm 6 | Hộp | 6 x 2 ml | 2
| 609 | Lyphochek Tumor Marker Plus Control Level 2 | Có nhiều chất phân tích, có giá trị tham chiếu. Có thể dùng cho cả xét nghiệm dấu ấn ung thư thường quy và đặc hiệu | nhóm 6 | Hộp | 6 x 2 ml | 2
| 610 | Lyphochek Tumor Marker Plus Control Level 3 | Có nhiều chất phân tích, có giá trị tham chiếu. Có thể dùng cho cả xét nghiệm dấu ấn ung thư thường quy và đặc hiệu | nhóm 6 | Hộp | 6 x 2 ml | 2
| 611 | Lyphochek Immunoassay Plus Control Level 1 | Có các phân tích xét nghiệm miễn dịch thường quy phổ biến. Có các giá trị tham chiếu cho các máy phân tích tự động phổ biến | nhóm 6 | Hộp | 12 x 5 ml | 1
| 612 | Lyphochek Immunoassay Plus Control Level 2 | Có các phân tích xét nghiệm miễn dịch thường quy phổ biến. Có các giá trị tham chiếu cho các máy phân tích tự động phổ biến | nhóm 6 | Hộp | 12 x 5 ml | 1
| 613 | Liquichek Specialty Immunoassay Control - Level 1 | Dùng cho các xét nghiệm miễn dịch chuyên dụng hỗ trợ phòng mổ / phòng cấp cứu, bệnh viện, phòng khám | nhóm 6 | Hộp | 6 x 5 ml | 1
| 614 | Liquichek Specialty Immunoassay Control - Level 2 | Dùng cho các xét nghiệm miễn dịch chuyên dụng hỗ trợ phòng mổ / phòng cấp cứu, bệnh viện, phòng khám | nhóm 6 | Hộp | 6 x 5 ml | 1
| 615 | Liquichek Cardiac Markers Plus Control LT, Level 1 | Có bốn mức nồng độ Troponin (1, 1A, 1B hoặc 1C), với mức giá trị đích thấp hơn với tất cả các phân tích. Theo dõi được các thông số BNP và NT-proBNP | nhóm 6 | Hộp | 6 x 3 ml | 1
| 616 | Liquichek Cardiac Markers Plus Control LT, Level 2 | Có bốn mức nồng độ Troponin (1, 1A, 1B hoặc 1C), với mức giá trị đích thấp hơn với tất cả các phân tích. Theo dõi được các thông số BNP và NT-proBNP | nhóm 6 | Hộp | 6 x 3 ml | 1
| 617 | Liquichek Cardiac Markers Plus Control LT, Level 3 | Có bốn mức nồng độ Troponin (1, 1A, 1B hoặc 1C), với mức giá trị đích thấp hơn với tất cả các phân tích. Theo dõi được các thông số BNP và NT-proBNP | nhóm 6 | Hộp | 6 x 3 ml | 1
| 618 | Lyphochek Immunoassay Plus Control, Trilevel | Có các phân tích xét nghiệm miễn dịch thường quy phổ biến. Có các giá trị tham chiếu cho các máy phân tích tự động phổ biến | nhóm 6 | Hộp | 12 x 5 ml | 1
Hóa chất sử dụng cho máy Miễn dịch
| 619 | TSH Elecsys cobas e 200 | Sản phẩm đạt tiêu chuẩn ISO 13485, CE hoặc tương đương. | nhóm 6 | Hộp | 200 tests | 8
| 620 | TSH CS Elecsys V2 | Sản phẩm đạt tiêu chuẩn ISO 13485, CE hoặc tương đương. | nhóm 6 | Hộp | 4 x 1.3 ml | 2
| 621 | T3 Elecsys cobas e 200 | Sản phẩm đạt tiêu chuẩn ISO 13485, CE hoặc tương đương. | nhóm 6 | Hộp | 200 tests | 6
| 622 | T3 CS Elecsys | Sản phẩm đạt tiêu chuẩn ISO 13485, CE hoặc tương đương. | nhóm 6 | Hộp | 4 x 1 ml | 2
| 623 | FT4 G3 Elecsys cobas e 200 | Sản phẩm đạt tiêu chuẩn ISO 13485, CE hoặc tương đương. | nhóm 6 | Hộp | 200 tests | 8
| 624 | FT4 G3 CS Elecsys | Sản phẩm đạt tiêu chuẩn ISO 13485, CE hoặc tương đương. | nhóm 6 | Hộp | 4 x 1.0 mL | 2
| 625 | Calcitonin Elecsys cobas e 100 | Sản phẩm đạt tiêu chuẩn ISO 13485, CE hoặc tương đương. | nhóm 6 | Hộp | 100 test | 1
| 626 | Calcitonin CS Elecsys | Sản phẩm đạt tiêu chuẩn ISO 13485, CE hoặc tương đương. | nhóm 6 | Hộp | 4 x 1ml | 1
| 627 | TG G2 Elecsys cobas e 100 | Sản phẩm đạt tiêu chuẩn ISO 13485, CE hoặc tương đương. | nhóm 6 | Hộp | 100 tests | 2
| 628 | TG G2 CS Elecsys | Sản phẩm đạt tiêu chuẩn ISO 13485, CE hoặc tương đương. | nhóm 6 | Hộp | 4 x 1 ml | 1
| 629 | Anti-TG Elecsys cobas e 100 V4 | Sản phẩm đạt tiêu chuẩn ISO 13485, CE hoặc tương đương. | nhóm 6 | Hộp | 100 tests | 2
| 630 | Anti-TG CS Elecsys | Sản phẩm đạt tiêu chuẩn ISO 13485, CE hoặc tương đương. | nhóm 6 | Hộp | 4x1.5mL | 1
| 631 | Anti-TPO Elecsys cobas e 100 V3 | Sản phẩm đạt tiêu chuẩn ISO 13485, CE hoặc tương đương. | nhóm 6 | Hộp | 100 tests | 2
| 632 | Anti-TPO CS Elecsys | Sản phẩm đạt tiêu chuẩn ISO 13485, CE hoặc tương đương. | nhóm 6 | Hộp | 4x1.5mL | 1
| 633 | Anti-TSHR Elecsys cobas e 100 | Sản phẩm đạt tiêu chuẩn ISO 13485, CE hoặc tương đương. | nhóm 6 | Hộp | 100 tests | 2
| 634 | PreciControl Thyro AB Elecsys V2 | Sản phẩm đạt tiêu chuẩn ISO 13485, CE hoặc tương đương. | nhóm 6 | Hộp | 4 x 2 ml | 2
| 635 | PCT Brahms (Roche) Elecsys cobas e 100 | Sản phẩm đạt tiêu chuẩn ISO 13485, CE hoặc tương đương. | nhóm 6 | Hộp | 100 tests | 5
| 636 | proBNP G2 Elecsys cobas e 100 | Sản phẩm đạt tiêu chuẩn ISO 13485, CE hoặc tương đương. | nhóm 6 | Hộp | 100 tests | 13
| 637 | proBNP G2 CS Elecsys | Sản phẩm đạt tiêu chuẩn ISO 13485, CE hoặc tương đương. | nhóm 6 | Hộp | 4 x 1 ml | 2
| 638 | PreciControl Cardiac G2 Elecsys V4 | Sản phẩm đạt tiêu chuẩn ISO 13485, CE hoặc tương đương. | nhóm 6 | Hộp | 4 x 2 ml | 2
| 639 | Troponin T hs Elecsys cobas e 200 | Sản phẩm đạt tiêu chuẩn ISO 13485, CE hoặc tương đương. | nhóm 6 | Hộp | 200 tests | 17
| 640 | Troponin T hs CS Elecsys | Sản phẩm đạt tiêu chuẩn ISO 13485, CE hoặc tương đương. | nhóm 6 | Hộp | 4 x 1ml | 3
| 641 | Troponin PC Elecsys | Sản phẩm đạt tiêu chuẩn ISO 13485, CE hoặc tương đương. | nhóm 6 | Hộp | 4 x 2 ml | 2
| 642 | AFP Elecsys cobas e 100 V1.1 | Sản phẩm đạt tiêu chuẩn ISO 13485, CE hoặc tương đương. | nhóm 6 | Hộp | 100 tests | 16
| 643 | AFP G2 CS Elecsys V2.1 | Sản phẩm đạt tiêu chuẩn ISO 13485, CE hoặc tương đương. | nhóm 6 | Hộp | 4x1 ml | 2
| 644 | CEA Elecsys cobas e 100 | Sản phẩm đạt tiêu chuẩn ISO 13485, CE hoặc tương đương. | nhóm 6 | Hộp | 100 tests | 15
| 645 | CEA CS Elecsys V2 | Sản phẩm đạt tiêu chuẩn ISO 13485, CE hoặc tương đương. | nhóm 6 | Hộp | 4x1 ml | 2
| 646 | CA 15-3 G2 Elecsys cobas e 100 | Sản phẩm đạt tiêu chuẩn ISO 13485, CE hoặc tương đương. | nhóm 6 | Hộp | 100 tests | 4
| 647 | CA 15-3 G2 CS Elecsys | Sản phẩm đạt tiêu chuẩn ISO 13485, CE hoặc tương đương. | nhóm 6 | Hộp | 4x1 ml | 2
| 648 | CA 19-9 Elecsys cobas e 100 | Sản phẩm đạt tiêu chuẩn ISO 13485, CE hoặc tương đương. | nhóm 6 | Hộp | 100 tests | 9
| 649 | CA 19-9 CS Elecsys | Sản phẩm đạt tiêu chuẩn ISO 13485, CE hoặc tương đương. | nhóm 6 | Hộp | 4x1 ml | 2
| 650 | CA 125 G2 Elecsys cobas e 100 | Sản phẩm đạt tiêu chuẩn ISO 13485, CE hoặc tương đương. | nhóm 6 | Hộp | 100 test | 5
| 651 | CA 125 G2 CS G2 Elecsys | Sản phẩm đạt tiêu chuẩn ISO 13485, CE hoặc tương đương. | nhóm 6 | Hộp | 4x1ml | 2
| 652 | CA 72-4 Elecsys cobas e 100 | Sản phẩm đạt tiêu chuẩn ISO 13485, CE hoặc tương đương. | nhóm 6 | Hộp | 100 tests | 6
| 653 | CA 72-4 CS Elecsys | Sản phẩm đạt tiêu chuẩn ISO 13485, CE hoặc tương đương. | nhóm 6 | Hộp | 4x1 ml | 2
| 654 | Total PSA Elecsys cobas e 100 V2.1 | Sản phẩm đạt tiêu chuẩn ISO 13485, CE hoặc tương đương. | nhóm 6 | Hộp | 100 tests | 10
| 655 | Total PSA G2 CS Elecsys V2.1 | Sản phẩm đạt tiêu chuẩn ISO 13485, CE hoặc tương đương. | nhóm 6 | Hộp | 4 x 1 ml | 2
| 656 | free PSA Elecsys cobas e 100 V2 | Sản phẩm đạt tiêu chuẩn ISO 13485, CE hoặc tương đương. | nhóm 6 | Hộp | 100 tests | 9
| 657 | free PSA CS Elecsys V2 | Sản phẩm đạt tiêu chuẩn ISO 13485, CE hoặc tương đương. | nhóm 6 | Hộp | 4 x 1 ml | 2
| 658 | Cyfra 21-1 Elecsys cobas e 100 | Sản phẩm đạt tiêu chuẩn ISO 13485, CE hoặc tương đương. | nhóm 6 | Hộp | 100 tests | 6
| 659 | Cyfra 21-1 CS Elecsys V2 | Sản phẩm đạt tiêu chuẩn ISO 13485, CE hoặc tương đương. | nhóm 6 | Hộp | 4 x 1 ml | 2
| 660 | NSE Elecsys cobas e 100 | Sản phẩm đạt tiêu chuẩn ISO 13485, CE hoặc tương đương. | nhóm 6 | Hộp | 100 tests | 6
| 661 | NSE CS Elecsys | Sản phẩm đạt tiêu chuẩn ISO 13485, CE hoặc tương đương. | nhóm 6 | Hộp | 4 x 1 ml | 2
| 662 | PreciControl LC Elecsys cobas e | Sản phẩm đạt tiêu chuẩn ISO 13485, CE hoặc tương đương. | nhóm 6 | Hộp | 4 x 3 mL | 2
| 663 | ACTH Elecsys cobas e 100 | Sản phẩm đạt tiêu chuẩn ISO 13485, CE hoặc tương đương. | nhóm 6 | Hộp | 100 tests | 2
| 664 | ACTH CS Elecsys | Sản phẩm đạt tiêu chuẩn ISO 13485, CE hoặc tương đương. | nhóm 6 | Hộp | 4x1 ml | 1
| 665 | HCG+beta Elecsys cobas e 100 V2 | Sản phẩm đạt tiêu chuẩn ISO 13485, CE hoặc tương đương. | nhóm 6 | Hộp | 100 tests | 9
| 666 | HCG+beta CS Elecsys V2 | Sản phẩm đạt tiêu chuẩn ISO 13485, CE hoặc tương đương. | nhóm 6 | Hộp | 4 x 1 ml | 2
| 667 | Cortisol G2 Elecsys cobas e 100 | Sản phẩm đạt tiêu chuẩn ISO 13485, CE hoặc tương đương. | nhóm 6 | Hộp | 100 test | 3
| 668 | Cortisol G2 CS Elecsys | Sản phẩm đạt tiêu chuẩn ISO 13485, CE hoặc tương đương. | nhóm 6 | Hộp | 4 x 1ml | 1
| 669 | PTH Elecsys cobas e 100 | Sản phẩm đạt tiêu chuẩn ISO 13485, CE hoặc tương đương. | nhóm 6 | Hộp | 100 tests | 2
| 670 | PTH CS Elecsys | Sản phẩm đạt tiêu chuẩn ISO 13485, CE hoặc tương đương. | nhóm 6 | Hộp | 4 x 1ml | 1
| 671 | PreciControl Varia Elecsys | Sản phẩm đạt tiêu chuẩn ISO 13485, CE hoặc tương đương. | nhóm 6 | Hộp | 4x3ml | 1
| 672 | Anti-CCP Elecsys cobas e 100 | Sản phẩm đạt tiêu chuẩn ISO 13485, CE hoặc tương đương. | nhóm 6 | Hộp | 100 tests | 2
| 673 | Anti-CCP PC Elecsys | Sản phẩm đạt tiêu chuẩn ISO 13485, CE hoặc tương đương. | nhóm 6 | Hộp | 4 x 2 ml | 1
| 674 | Universal Diluent 2x36ml Elecsys,cobas e | Sản phẩm đạt tiêu chuẩn ISO 13485, CE hoặc tương đương. | nhóm 6 | Hộp | 2 x 36 ml | 1
| 675 | Diluent Universal 2 2x36ml Elecsys | Sản phẩm đạt tiêu chuẩn ISO 13485, CE hoặc tương đương. | nhóm 6 | Hộp | 2 x 36 ml | 1
| 676 | Cobas sample cup 5000pcs | Sản phẩm đạt tiêu chuẩn ISO 13485, CE hoặc tương đương. | nhóm 6 | Hộp | 5000 cups | 2
| 677 | CleanCell Elecsys,cobas e | Sản phẩm đạt tiêu chuẩn ISO 13485, CE hoặc tương đương. | nhóm 6 | Hộp | 6 x 380 ml | 52
| 678 | ProCell Elecsys,cobas e | Sản phẩm đạt tiêu chuẩn ISO 13485, CE hoặc tương đương. | nhóm 6 | Hộp | 6 x 380 ml | 52
| 679 | Sys Wash Elecsys,cobas e | Sản phẩm đạt tiêu chuẩn ISO 13485, CE hoặc tương đương. | nhóm 6 | Hộp | 500 ml | 36
| 680 | ASSAY CUP ELECSYS2010/cobas e411 | Sản phẩm đạt tiêu chuẩn ISO 13485, CE hoặc tương đương. | nhóm 6 | Hộp | 60 x 60 cup | 18
| 681 | ASSAY TIP ELECSYS 2010/cobas e411 | Sản phẩm đạt tiêu chuẩn ISO 13485, CE hoặc tương đương. | nhóm 6 | Hộp | 30x120 pcs | 22
| 682 | PreciControl Universal Elecsys V2 | Sản phẩm đạt tiêu chuẩn ISO 13485, CE hoặc tương đương. | nhóm 6 | Hộp | 4x3ml | 2
| 683 | PreciControl MC Elecsys | Sản phẩm đạt tiêu chuẩn ISO 13485, CE hoặc tương đương. | nhóm 6 | Hộp | 6 x 2 ml | 1
| 684 | PreciControl TM elecsys | Sản phẩm đạt tiêu chuẩn ISO 13485, CE hoặc tương đương. | nhóm 6 | Hộp | 4 x 3 ml | 2
| 685 | PreciControl Multimarker elecsys cobas e | Sản phẩm đạt tiêu chuẩn ISO 13485, CE hoặc tương đương. | nhóm 6 | Hộp | 6 x 2 ml | 2
| 686 | SCC Elecsys cobas e 100 | Sản phẩm đạt tiêu chuẩn ISO 13485, CE hoặc tương đương. | nhóm 6 | Hộp | 100 test | 2
| 687 | SCC CS Elecsys | Sản phẩm đạt tiêu chuẩn ISO 13485, CE hoặc tương đương. | nhóm 6 | Hộp | 4 x 1 mL | 1
| 688 | PIVKAII Elecsys cobas e 100 | Sản phẩm đạt tiêu chuẩn ISO 13485, CE hoặc tương đương. | nhóm 6 | Hộp | 100 test | 2
| 689 | PIVKAII CS Elecsys | Sản phẩm đạt tiêu chuẩn ISO 13485, CE hoặc tương đương. | nhóm 6 | Hộp | 4 x 1.0 mL | 1
| 690 | HCC PC Elecsys | Sản phẩm đạt tiêu chuẩn ISO 13485, CE hoặc tương đương. | nhóm 6 | Hộp | 4 x 1.0 mL | 1
| 691 | HE4 Elecsys cobas e 100 | Sản phẩm đạt tiêu chuẩn ISO 13485, CE hoặc tương đương. | nhóm 6 | Hộp | 100 tests | 2
| 692 | HE4 CS Elecsys | Sản phẩm đạt tiêu chuẩn ISO 13485, CE hoặc tương đương. | nhóm 6 | Hộp | 4x1 ml | 1
| 693 | HE4 PC Elecsys | Sản phẩm đạt tiêu chuẩn ISO 13485, CE hoặc tương đương. | nhóm 6 | Hộp | 4x1 ml | 1
| 694 | Ferritin Elecsys cobas e 100 V2 | Sản phẩm đạt tiêu chuẩn ISO 13485, CE hoặc tương đương. | nhóm 6 | Hộp | 100 tests | 3
| 695 | Ferritin CS Elecsys V2 | Sản phẩm đạt tiêu chuẩn ISO 13485, CE hoặc tương đương. | nhóm 6 | Hộp | 4 x 1 ml | 1
| 696 | Progesterone G3 Elecsys cobas e 100 | Sản phẩm đạt tiêu chuẩn ISO 13485, CE hoặc tương đương. | nhóm 6 | Hộp | 100 test | 1
| 697 | Progesterone G3 CS Elecsys | Sản phẩm đạt tiêu chuẩn ISO 13485, CE hoặc tương đương. | nhóm 6 | Hộp | 4 x 1ml | 1
| 698 | Prolactin G2 Elecsys cobas e 100 V2.1 | Sản phẩm đạt tiêu chuẩn ISO 13485, CE hoặc tương đương. | nhóm 6 | Hộp | 100 tests | 1
| 699 | Prolactin G2 CS Elecsys | Sản phẩm đạt tiêu chuẩn ISO 13485, CE hoặc tương đương. | nhóm 6 | Hộp | 4 x 1 ml | 1
| 700 | Testosterone G2 Elecsys cobas e 100 | Sản phẩm đạt tiêu chuẩn ISO 13485, CE hoặc tương đương. | nhóm 6 | Hộp | 100 tests | 2
| 701 | Testosterone G2 CS G2 Elecsys V2.1 | Sản phẩm đạt tiêu chuẩn ISO 13485, CE hoặc tương đương. | nhóm 6 | Hộp | 4 x 1 ml | 1
| 702 | Digoxin Elecsys cobas e 100 | Sản phẩm đạt tiêu chuẩn ISO 13485, CE hoặc tương đương. | nhóm 6 | Hộp | 100 tests | 1
| 703 | Digoxin CS Elecsys | Sản phẩm đạt tiêu chuẩn ISO 13485, CE hoặc tương đương. | nhóm 6 | Hộp | 4 x 1.5 ml | 1
| 704 | CK-MB Elecsys cobas e 100 V4 | Sản phẩm đạt tiêu chuẩn ISO 13485, CE hoặc tương đương. | nhóm 6 | Hộp | 100 tests | 1
| 705 | CK-MB CS Elecsys V4 | Sản phẩm đạt tiêu chuẩn ISO 13485, CE hoặc tương đương. | nhóm 6 | Hộp | 4 x 1 ml | 1
| 706 | TUBE JOINT C | Sản phẩm đạt tiêu chuẩn ISO 13485, CE hoặc tương đương. | nhóm 6 | Hộp | 1PC | 1
| 707 | KIT MAINTENANCE E2010 / E411 6 MONTHS | Sản phẩm đạt tiêu chuẩn ISO 13485, CE hoặc tương đương. | nhóm 6 | Hộp | PC | 1
| 708 | KIT SERVICE E411 12 MONTH | Sản phẩm đạt tiêu chuẩn ISO 13485, CE hoặc tương đương. | nhóm 6 | Hộp | 1PC | 1
| 709 | MEASURING CELL WITH REF. ELECT. V7.0. | Sản phẩm đạt tiêu chuẩn ISO 13485, CE hoặc tương đương. | nhóm 6 | Hộp | 1 pc | 1
| 710 | Tube BW for Measuring Cell | Sản phẩm đạt tiêu chuẩn ISO 13485, CE hoặc tương đương. | nhóm 6 | Hộp | 1 pc | 1
| 711 | Tube B for Sipper Syringe | Sản phẩm đạt tiêu chuẩn ISO 13485, CE hoặc tương đương. | nhóm 6 | Hộp | 1 pc | 1
| 712 | Tube BW for Sipper | Sản phẩm đạt tiêu chuẩn ISO 13485, CE hoặc tương đương. | nhóm 6 | Hộp | 1 pc | 1
| 713 | VALVE BODY A | Sản phẩm đạt tiêu chuẩn ISO 13485, CE hoặc tương đương. | nhóm 6 | Hộp | 1 PC | 1
| 714 | P NOZZLE 3 BOX ASSY | Sản phẩm đạt tiêu chuẩn ISO 13485, CE hoặc tương đương. | nhóm 6 | Hộp | 1pc | 1
| 715 | THERMISTOR R ASSY | Sản phẩm đạt tiêu chuẩn ISO 13485, CE hoặc tương đương. | nhóm 6 | Hộp | 1 PC | 1
| 716 | CORD FPC C11 | Sản phẩm đạt tiêu chuẩn ISO 13485, CE hoặc tương đương. | nhóm 6 | Hộp | 1PC | 1
| 717 | FPC CABLE (C21) ASSY | Sản phẩm đạt tiêu chuẩn ISO 13485, CE hoặc tương đương. | nhóm 6 | Hộp | 1 pc | 1
| 718 | ISE cleaning solution Sys Clean | Sản phẩm đạt tiêu chuẩn ISO 13485, CE hoặc tương đương. | nhóm 6 | Hộp | 5x100 ml | 1
| 719 | PADDLE (MIXING) | Sản phẩm đạt tiêu chuẩn ISO 13485, CE hoặc tương đương. | nhóm 6 | Hộp |  | 1
Hóa chất xét nghiệm cho máy FURRUNO CA-800
| 720 | Albumin fluid Mono |  |  | Hộp | 5 x 67 ml | 2
| 721 | Alkaline Phosphatase fluid (5+1) DGKC |  |  | Hộp | 3 x 84 ml | 1
| 722 | alpha-Amylase EPS Fluid 5+1 liquid IFCC |  |  | Hộp | 3 x 84 ml | 1
| 723 | pankr. alpha-Amylase EPS Fluid 5+1 liquid IFCC |  |  | Hộp | 3 x 84 ml | 1
| 724 | Calcium Arsenazo III Fluid Mono |  |  | Hộp | 5 x 67 ml | 2
| 725 | Calcium OCP fluid 1+1 |  |  | Hộp | 6 x 67 ml | 1
| 726 | Cholesterol CHOD/PAP Monoreagent |  |  | Hộp | 5 x 67 ml | 6
| 727 | HDL-Cholesterol fluid homogeneous (with calibrator) |  |  | Hộp | 2 x 80 ml | 5
| 728 | LDL-Cholesterol fluid homogeneous (with caibator) |  |  | Hộp | 3 x 80 ml | 2
| 729 | CK-MB fluid 5+1 |  |  | Hộp | 8 x 27 ml | 1
| 730 | CK-NAC fluid 5+1 |  |  | Hộp | 8 x 27 ml | 1
| 731 | Creatinin Jaffe kin. fluid (5+1) |  |  | Hộp | 3 x 84 ml | 16
| 732 | Creatinine PAP |  |  | Hộp | 3 x 80 ml | 21
| 733 | Gamma-GT-3-Carboxy Fluid 5+1 |  |  | Hộp | 3 x 84 ml | 2
| 734 | Glucose HK fluid 5+1 |  |  | Hộp | 3 x 84 ml | 30
| 735 | Glucose GOD/PAP Monoreagent |  |  | Hộp | 5 x 67 ml | 19
| 736 | GOT (ASAT) IFCC fluid (5+1) |  |  | Hộp | 3 x 84 ml | 11
| 737 | GPT (ALAT) IFCC fluid (5+1) |  |  | Hộp | 3 x 84 ml | 11
| 738 | Iron Feren S fluid (5+1) |  |  | Hộp | 3 x 84 ml | 1
| 739 | Lactate PAP Fluid Mono |  |  | Hộp | 5 x 67 ml | 2
| 740 | LDH-P fluid 5+1 |  |  | Hộp | 3 x 84 ml | 1
| 741 | LDH-L fluid (5+1) |  |  | Hộp | 3 x 84 ml | 1
| 742 | Magnesium Fluid Mono |  |  | Hộp | 5 x 67 ml | 1
| 743 | Phosphorous UV fluid Mono |  |  | Hộp | 5 x 67 ml | 1
| 744 | Protein total fluid 5+1 |  |  | Hộp | 3 x 84 ml | 3
| 745 | Protein CSF FLUID MONO |  |  | Hộp | 5 x 67 ml | 1
| 746 | Triglyceride fluid Monoreagent |  |  | Hộp | 5 x 67 ml | 6
| 747 | Urea UV Fluid 5+1 |  |  | Hộp | 3 x 84 ml | 16
| 748 | Uric acid PAP fluid 5+1 |  |  | Hộp | 3 x 84 ml | 5
| 749 | Uric acid PAP fluid 5+1 with ASOD |  |  | Hộp | 3 x 84 ml | 4
| 750 | b2-Microglobulin high sensitive |  |  | Hộp | 1 x 80 ml | 1
| 751 | CRP |  |  | Hộp | 1 x 64 ml | 4
| 752 | CRP high sensitive |  |  | Hộp | 1 x 64 ml | 1
| 753 | HbA1c |  |  | Hộp | 1 x 42 ml | 7
| 754 | IgA |  |  | Hộp | 1 x 70 ml | 1
| 755 | IgG |  |  | Hộp | 1 x 60 ml | 1
| 756 | IgM |  |  | Hộp | 1 x 80 ml | 1
| 757 | Microalbumin |  |  | Hộp | 1 x 75 ml | 1
| 758 | Transferrin |  |  | Hộp | 2 x 55 ml | 1
| 759 | Bilirubin direct Vanadate |  |  | Hộp | 4 x 50 ml | 5
| 760 | Bilirubin total Vanadate |  |  | Hộp | 4 x 50 ml | 4
| 761 | Centronorm, lyophil. Control for normal range, human based |  |  | Lọ | 5 ml / lọ | 15
| 762 | Centropath, lyophil. Control for pathological range, human based |  |  | Lọ | 5 ml / lọ | 15
| 763 | Centrocal, lyophil. Multicalibrator human based |  |  | Lọ | 3 ml / lọ | 7
| 764 | Centronorm CK-MB |  |  | Hộp | 1 x 2 ml | 1
| 765 | Centropath CK-MB |  |  | Hộp | 1 x 2 ml | 1
| 766 | CK-MB Calibrator |  |  | Hộp | 1 x 2 ml | 1
| 767 | CRP Calibrator Set |  |  | Hộp | 5 x 1 ml | 1
| 768 | CRP Control low |  |  | Hộp | 1 x 1 ml | 1
| 769 | CRP Control High |  |  | Hộp | 1 x 1 ml | 1
| 770 | CRP Calibrator High Sensitive |  |  | Hộp | 1 x 1 ml | 1
| 771 | CRP Control HS |  |  | Hộp | 1 x 1 ml | 1
| 772 | HDL/ LDL Calibrator |  |  | Hộp | 1 x 1 ml | 1
| 773 | Iron Calibrator |  |  | Hộp | 1 x 3 ml | 1
| 774 | Protein CSF Standard |  |  | Hộp | 1 x 4 ml | 1
| 775 | Protein CSF Controlset |  |  | Hộp | 2 x 4 ml | 1
| 776 | HbA1c Calibration set turbidimetric |  |  | Hộp | 4 x 0.5 ml | 1
| 777 | HbA1c Control Low turbidimetric |  |  | Hộp | 1 x 0.5 ml | 1
| 778 | HbA1c Control High turbidimetric |  |  | Hộp | 1 x 0.5 ml | 1
| 779 | b2-Microglobulin Calibrator Set |  |  | Hộp | 4 x 1ml | 1
| 780 | Microalbumin Calibrator Set |  |  | Hộp | 5 x 1ml | 1
| 781 | Microalbumin control low |  |  | Hộp | 1 x 1 ml | 1
| 782 | Microalbumin control high |  |  | Hộp | 1 x 1 ml | 1
| 783 | Protein Calibrator Set |  |  | Hộp | 5 x 1 ml | 1
| 784 | Transferrin Calibrator Set |  |  | Hộp | 5 x 1 ml | 1
| 785 | WASH SOLUTION #10 500ML |  |  | Hộp | 500ml/ lọ | 10
| 786 | WASH SOLUTION #3 500ML |  |  | Hộp | 500ml/ lọ | 100
| 787 | WASH SOLUTION #9 500ML |  |  | Hộp | 500ml/ lọ | 100
| 788 | WASH SOLUTION C-1 500ML |  |  | Hộp | 500ml/ lọ | 10
| 789 | HALOGEN LAMP ASSY. |  |  | Hộp | Hộp | 2
| 790 | CUVETTE (RESIN) (9 pcs x 17 units) |  |  | Bộ | Hộp (9 pcs x 17 units) | 2
| 791 | Buffer Solution |  |  | Hộp | 1x2000ml | 10
| 792 | Internal Standard 200ML |  |  | Hộp | 1x200ml | 2
| 793 | Serum Standard Set |  |  | Hộp | 2x100ml | 2
| 794 | Urine Standard Set |  |  | Hộp | 2x100ml | 2
| 795 | Detergent Solution |  |  | Hộp | 2x100ml | 2
| 796 | Na/K Check Solution |  |  | Hộp | 2x50ml | 2
| 797 | Na Electrode |  |  | Hộp | 1 cái | 2
| 798 | K Electrode |  |  | Hộp | 1 cái | 2
| 799 | Cl Electrode |  |  | Hộp | 1 cái | 2
| 800 | Ref Electrode |  |  | Hộp | 1 cái | 2
Hóa chất xét nghiệm Huyết học:
Hóa chất Huyết học: Miễn dịch
| 801 | Anti HCV test nhanh | Sản phẩm đạt tiêu chuẩn ISO 13485, CE hoặc tương đương. | nhóm 6 | test |  | 1200
| 802 | Anti HCV- EIA | Xét nghiệm miễn dịch enzyme (Enzyme ImmunoAssay –ELISA) để xác định kháng thể kháng vi-rút viêm gan C trong huyết tương hoặc huyết thanh. Bộ xét nghiệm nhằm mục đích sàng lọc các đơn vị máu và theo dõi bệnh nhân nhiễm HCV. Chỉ dành cho chẩn đoán in vitro | nhóm 6 | hộp | 96test | 23
| 803 | Anti HBs-EIA | Xét nghiệm miễn dịch enzyme (ELISA) dùng cho cả mục đích định lượng lẫn định tính để xác định kháng thể kháng kháng nguyên bề mặt viêm gan B trong huyết tương và huyết thanh người. Chỉ dùng cho chẩn đoán “in vitro” | nhóm 6 | hộp | 96test | 3
| 804 | Anti HBs test nhanh | Sản phẩm đạt tiêu chuẩn ISO 13485, CE hoặc tương đương. | nhóm 6 | test |  | 100
| 805 | Anti HBe test nhanh | Sản phẩm đạt tiêu chuẩn ISO 13485, CE hoặc tương đương. | nhóm 6 | test |  | 100
| 806 | Anti HBe -EIA | Xét nghiệm miễn dịch enzyme (ELISA) để xác định kháng thể và kháng nguyên “e” của virus viêm gan B trong huyết tương và huyết thanh người. Bộ xét nghiệm được dùng để theo dõi tình trạng nhiễm cấp tính của các bệnh nhân mạn tính đang điều trị. Chỉ dùng cho chẩn đoán “in vitro” | nhóm 6 | hộp | 96test | 3
| 807 | Anti HAV IgM-EIA | Xét nghiệm miễn dịch Enzyme (ELISA) cho phát hiện kháng thể lớp IgM kháng virus viêm gan A trong huyết thanh và huyết tương người. Bộ xét nghiệm này được sử dụng cho phát hiện tác nhân virus gây viêm gan và theo dõi nhiễm giai đoạn cấp. Chỉ dùng cho chẩn đoán “in vitro”. | nhóm 6 | hộp | 96test | 5
| 808 | Anti HEV IgM-EIA | Sản phẩm đạt tiêu chuẩn ISO 13485, CE hoặc tương đương. | nhóm 6 | hộp | 96test | 5
| 809 | ANA-EIA | Bộ xét nghiệm miễn dịch Enzyme (ELISA) phát hiện định tính các tự kháng thể IgG kháng dsDNA, histone,SSA, SSB, Sm, Sm/RNP, Scl-70, Jo-1, tâm động (centromere) và các kháng nguyên khác tách chiết từ nhân HEp-2 trong huyết thanh và huyết tương người. Chỉ sử dụng trong chẩn đoán In vitro. | nhóm 6 | hộp | 96test | 10
| 810 | HBeAg test nhanh | Sản phẩm đạt tiêu chuẩn ISO 13485, CE hoặc tương đương. | nhóm 6 | test |  | 100
| 811 | HBeAg-EIA | Xét nghiệm miễn dịch enzyme (ELISA) để xác định kháng thể và kháng nguyên “e” của virus viêm gan B trong huyết tương và huyết thanh người. Bộ xét nghiệm được dùng để theo dõi tình trạng nhiễm cấp tính của các bệnh nhân mạn tính đang điều trị. Chỉ dùng cho chẩn đoán “in vitro” | nhóm 6 | Hộp | 96test | 8
| 812 | HIV test nhanh | Sản phẩm đạt tiêu chuẩn ISO 13485, CE hoặc tương đương. | nhóm 6 | test |  | 700
| 813 | HIV - EIA | Bộ xét nghiệm là một xét nghiệm miễn dịch enzyme, pha rắn để chẩn đoán sàng lọc in vitro các kháng thể kháng với tất cả các phân nhóm HIV-1 và HIV-2 và kháng nguyên HIV-1 (p24) trong huyết thanh hoặc huyết tương người. Bộ xét nghiệm này dành riêng cho việc sử dụng chẩn đoán in vitro. | nhóm 6 | Hộp | 96test | 30
| 814 | HBsAg test nhanh | Sản phẩm đạt tiêu chuẩn ISO 13485, CE hoặc tương đương. | nhóm 6 | test |  | 800
| 815 | HBsAg -EIA | ELISA thế hệ thứ 4 cho phép chẩn đoán kháng nguyên bề mặt viêm gan B hoặc HBsAg trong huyết tương và huyết thanh của con người. Bộ xét nghiệm có thể được sử dụng cho việc kiểm tra các đơn vị máu, từ đó phát hiện đột biến HBsAg và ứng dụng trong việc theo dõi bệnh nhân nhiễm HBV. Chỉ dùng trong chẩn đoán in vitro. | nhóm 6 | Hộp | 96test | 55
Hóa chất kiểm tra chất lượng ngoại kiểm Huyết học:
| 816 | Chương trình ngoại kiểm huyết học(Hematology) | Sản phẩm đạt tiêu chuẩn ISO 13485, CE hoặc tương đương. | nhóm 6 | hộp | 3x2ml | 6
| 817 | Chương trình ngoại kiểm đông máu(Coagulation) | Sản phẩm đạt tiêu chuẩn ISO 13485, CE hoặc tương đương. | nhóm 6 | hộp | 6x1ml | 3
| 818 | Chương trình ngoại kiểm HIV/ viêm gan | Sản phẩm đạt tiêu chuẩn ISO 13485, CE hoặc tương đương. | nhóm 6 | hộp | 5x1,8ml | 6
| 819 | Chương trình ngoại kiểm máu lắng | Sản phẩm đạt tiêu chuẩn ISO 13485, CE hoặc tương đương. | nhóm 6 | hộp | 2x4,5ml | 4
Hóa chất Huyết học: Công thức máu ABACUS 5
| 820 | Control máy Abacus 5 | Phù hợp cho máy công thức máu ABACUS 5 | nhóm 6 | bộ | 3x1ml | 7
| 821 | Diatro- Dif-5P | Phù hợp cho máy công thức máu ABACUS 5 | nhóm 6 | lọ | 1lít | 22
| 822 | Diatro- Dil-Diff | Phù hợp cho máy công thức máu ABACUS 5 | nhóm 6 | thùng | 20lít | 108
| 823 | Diatro- Lyse-5P | Phù hợp cho máy công thức máu ABACUS 5 | nhóm 6 | thùng | 5lít | 46
| 824 | Hypoclean CC | Phù hợp cho máy công thức máu ABACUS 5 | nhóm 6 | lọ | 100ml | 2
Hóa chất sử dụng cho Máy đông máu tự động CA560:
| 825 | Astin FSL (Thuốc thử đông máu APTT) | Phù hợp cho máy đông máu tự động CA560. Tiêu chuẩn ISO 13485, CE | nhóm 6 | hộp | 10*2ml | 10
| 826 | Calcium Chloride Solution | Phù hợp cho máy đông máu tự động CA560. Tiêu chuẩn ISO 13485, CE | nhóm 6 | hộp | 10*15ml | 2
| 827 | CA clean | Phù hợp cho máy đông máu tự động CA560. Tiêu chuẩn ISO 13485, CE | nhóm 6 | lọ | 50ml | 2
| 828 | Control P | Phù hợp cho máy đông máu tự động CA560. Tiêu chuẩn ISO 13485, CE | nhóm 6 | lọ | 1ml | 30
| 829 | Dade Citrol 1 | Phù hợp cho máy đông máu tự động CA560. Tiêu chuẩn ISO 13485, CE | nhóm 6 | hộp | 10*1ml | 12
| 830 | Dade Citrol 2 | Phù hợp cho máy đông máu tự động CA560. Tiêu chuẩn ISO 13485, CE | nhóm 6 | hộp | 10*1ml | 12
| 831 | Dade Citrol 3 | Phù hợp cho máy đông máu tự động CA560. Tiêu chuẩn ISO 13485, CE | nhóm 6 | hộp | 10*1ml | 12
| 832 | Dade Thrombin Reagent (Thuốc thử đông máu Fibrinogen) | Phù hợp cho máy đông máu tự động CA560. Tiêu chuẩn ISO 13485, CE | nhóm 6 | hộp | 10*1ml | 12
| 833 | Dade Owren's Veronal Buffer | Phù hợp cho máy đông máu tự động CA560. Tiêu chuẩn ISO 13485, CE | nhóm 6 | hộp | 10*15ml | 7
| 834 | Thromborel S (Thuốc thử đông máu PT) | Phù hợp cho máy đông máu tự động CA560. Tiêu chuẩn ISO 13485, CE | nhóm 6 | hộp | 10*4ml | 10
| 835 | Reaction Tube (Ống phản ứng đông máu) | Phù hợp cho máy đông máu tự động CA560. Tiêu chuẩn ISO 13485, CE | nhóm 6 | gói | 3000 cái | 5
| 836 | Innovance D-Dimer Kit | Phù hợp cho máy đông máu tự động CA560. Tiêu chuẩn ISO 13485, CE | nhóm 6 | hộp | 3x4ml | 4
| 837 | Innovance D-Dimer control | Phù hợp cho máy đông máu tự động CA560. Tiêu chuẩn ISO 13485, CE | nhóm 6 | hộp | 5x1ml | 1
| 838 | Test Thrombin Reagent (TT) | Phù hợp cho máy đông máu tự động CA560. Tiêu chuẩn ISO 13485, CE | nhóm 6 | hộp | 10x5ml | 2
Hóa chất sử dụng cho máy CP2000
| 839 | Cuvette | Cóng đựng mẫu. Chất liệu: nhựa trong | nhóm 6 | Túi | Túi/1000 cái | 15
| 840 | TEClot PT-S | Mô tả: là bộ hóa chất được sử dụng để xác định thời gian prothrombin (PT) trong huyết tương để đánh giá các yếu tố đông máu con đường ngoại sinh II, V, VII, X và fibrinogen và cũng để xác định định lượng các yếu tố đông máu ngoại sinh. - Thành phần: Thromboplastin (được chiết xuất từ não thỏ), Calcium chloride, chất đệm, chất ổn định. - Nhiệt độ bảo quản: 2 - 10°C | nhóm 6 | Hộp | 10x10ml | 15
| 841 | TEClot APTT-S | Mô tả: là bộ hóa chất để xác định thời gian Thromboplastin từng phần hoạt hóa (APTT) bằng cách sử dụng silicate làm chất kích hoạt, để đánh giá toàn bộ về con đường nội sinh và phát hiện sự thiếu hụt của các yếu tố đông máu nội sinh VIII, IX, XI, XII, và Fletcher Factor. - Thành phần: silicat, phospholipid, chất đệm và chất bảo quản. Kèm theo lọ Calcium chloride. - Nhiệt độ bảo quản: 2 - 10°C | nhóm 6 | Hộp | 5x10 mL TEClot APTT-S 5x10 mL CaCl2 | 10
| 842 | TEClot FIB | Mô tả: là bộ hóa chất để định lượng Fibrinogen trong huyết tương - Thành phần: Thrombin. Kèm theo lọ dung dịch muối đệm pha loãng mẫu Imidazole buffered saline, lọ chứa chất hiệu chuẩn TECal Normal, lọ chứa chất kiểm chuẩn TEControl A: - Nhiệt độ bảo quản: 2 - 10°C | nhóm 6 | Hộp | 5 x 5 ml TEClot FIB 1 x 125 ml IBS Buffer 1 x 1 ml TECal N (Calibrator) 1 x 1 ml TEControl A (Control) | 15
| 843 | Nước rửa Alkaline | Mô tả: Dung dịch rửa kim - Thành phần: chất Alkaline - Nhiệt độ bảo quản: nhiệt độ phòng | nhóm 6 | Thùng | 1000ml/ can, 6 can/thùng | 1
| 844 | Red D-Dimer Kit | Đo nồng độ D-D dimer trong huyết tương hoặc huyết thanh - Nhiệt độ bảo quản: 2 - 10°C Thành phần: -Thuốc thử Latex phủ kháng thể đơn dòng MA-8D3. -Dung dịch đệm phản ứng (Reaction Buffer). -Dung dịch Imidazole Buffered Saline - Chất hiệu chuẩn TECal DD, chất kiểm chuẩn mức bình thường TECal N, chất kiểm chuẩn mức bệnh lý TEControl A Plus: dạng đông khô | nhóm 6 | Kit | 3 x 4 ml Latex suspension, liquid 3 x 7 ml Reaction buffer, liquid 1 x 1 ml TECal DD 1 x 1 ml TECal N (as normal control) 1 x 1 ml TEControl A+ (as abnormal control) 1 x 5 ml IBS Buffer | 10
| 845 | TEControl N | - Mô tả: huyết tương người thu gom được với citrate là thuốc chống đông máu, sau đó đông khô. Được sử dụng để kiểm chứng giá trị ở mức bình thường của những xét nghiệm thời gian đông máu, các yếu tố đông máu và các protein khác. - Thành phần : huyết tương người thu gom được với citrate là thuốc chống đông máu, sau đó đông khô. Được sử dụng để kiểm chứng giá trị ở mức bình thường của những xét nghiệm thời gian đông máu, các yếu tố đông máu và các protein khác. - Nhiệt độ bảo quản: 2 - 8°C | nhóm 6 | Hộp | 10 x 1ml | 10
| 846 | TEControl A | - Mô tả : huyết tương người thu gom được với citrate là thuốc chống đông máu, sau đó đông khô. Được sử dụng để kiểm chứng giá trị của ở mức bệnh lý những xét nghiệm thời gian đông máu, các yếu tố đông máu và các protein khác. - Thành phần : huyết tương người thu gom được với citrate là thuốc chống đông máu, sau đó đông khô. Được sử dụng để kiểm chứng giá trị của ở mức bệnh lý những xét nghiệm thời gian đông máu, các yếu tố đông máu và các protein khác. - Nhiệt độ bảo quản: 2 - 8°C | nhóm 6 | Hộp | 10 x 1 ml | 10
| 847 | Deficient Plasma Factor VIII | Mô tả: Huyết tương thiếu yếu tố VIII được sử dụng kết hợp với thuốc thử Thromboplastin để xác định định lượng yếu tố VIII trong huyết tương người bằng phương pháp phát hiện cục máu đông - Thành phần : huyết tương người đông khô đã làm mất yếu tố VIII - Nhiệt độ bảo quản: 2 - 8°C | nhóm 6 | Hộp | 10 x 1 mL | 1
| 848 | Deficient Plasma Factor IX | Mô tả: Huyết tương thiếu yếu tố IX được sử dụng kết hợp với thuốc thử APTT và Calcium Chloride để xác định định lượng yếu tố IX trong huyết tương người bằng phương pháp phát hiện cục máu đông - Thành phần : huyết tương người đông khô đã làm mất yếu tố IX - Nhiệt độ bảo quản: 2 - 8°C | nhóm 6 | Hộp | 10 x 1 mL | 1
Hóa chất Huyết học: Truyền máu
| 849 | Anti A,B,AB | Sản phẩm đạt tiêu chuẩn ISO 13485, CE hoặc tương đương. | nhóm 6 | bộ | 3lọ*10ml | 70
| 850 | Anti D IgG+IgM | Sản phẩm đạt tiêu chuẩn ISO 13485, CE hoặc tương đương. | nhóm 6 | lọ | 10ml | 50
| 851 | Anti D (IgM) | Sản phẩm đạt tiêu chuẩn ISO 13485, CE hoặc tương đương. | nhóm 6 | lọ | 10ml | 5
| 852 | Anti Human Globulin AHG IgG (huyết thanh Coombs) | Sản phẩm đạt tiêu chuẩn ISO 13485, CE hoặc tương đương. | nhóm 6 | lọ | 10ml | 24
| 853 | Dung dịch LISS-Coombs (pp ống nghiệm) | Sản phẩm đạt tiêu chuẩn ISO 13485, CE hoặc tương đương. | nhóm 6 | lọ | 250ml | 5
| 854 | Hồng cầu mẫu | Sản phẩm đạt tiêu chuẩn ISO 13485, CE hoặc tương đương. | nhóm 6 | bộ | 2 x 10ml | 52
Hóa chất nhuộm hóa học tế bào
| 855 | Bộ nhuộm phân loại dòng tế bào tủy cho 10 lần nhuộm (MY 10) | Bộ kít nhuộm hóa học tế bào dùng trong chẩn đoán ung thư dòng tủy cho 5 lần nhuộm mỗi lần nhuộm đồng bộ 2 bộ tiêu bản, gồm 5 kỹ thuật: GS, PAS, PER, SD, CE. | nhóm 6 | kit | 10 test | 1
| 856 | Bộ nhuộm phân loại dòng tế bào lympho cho 10 lần nhuộm (LY 10) | Bộ kít nhuộm hóa học tế bào gồm 4 kỹ thuật: Nhuộm Giemsa (GS), Periodic Acid-Schiff (PAS); Phosphatase axit (PA) và nhuộm Phosphatase axit có chất ức chế tactrate. Các kỹ thuật này dùng trong nhuộm hình thái học tế bào và phát hiện glycoprotein và enzym phosphatase axit và tế bào Hary cell có trong tế bào máu, tủy hoặc các mô khác. Bộ kít chỉ sử dụng để nhuộm tiêu bản trong phòng thí nghiệm hoặc xét nghiệm y học, không cho mục đích khác. | nhóm 6 | kit | 10 test | 1
| 857 | Bộ nhuộm chẩn đoán tình trạng thiếu máu ứ sắt cho 20 lần nhuộm (PL 20) | Bộ nhuộm chẩn đoán tình trạng thiếu máu do ứ sắt cho 10 lần nhuộm mỗi lần nhuộm đồng bộ 2 bộ tiêu bản, gồm 2 kỹ thuật: Giemsa, Perls | nhóm 6 | kit | 20 test | 1
| 858 | Bộ nhuộm phân loại dòng tế bào mono cho 10 lần nhuộm (MO10). | Bộ kít nhuộm hóa học tế bào gồm 6 kỹ thuật: Nhuộm Giemsa (GS), Periodic Acid-Schiff (PAS), Peroxidase (PER), Sudan B (SD), Esterase không đặc hiệu có và không có chất ức chế NaF (NSE và NSE-NaF). Các kỹ thuật này dùng trong nhuộm hình thái học tế bào và phát hiện các chất: Glycoprotein, lipid, các enzym: peroxydase, và esterase có trong tế bào máu, tủy hoặc các mô khác. Bộ kít chỉ sử dụng để nhuộm tiêu bản trong phòng thí nghiệm hoặc xét nghiệm y học, không cho mục đích khác. | nhóm 6 | kit | 10 test | 1
| 859 | Bộ nhuộm phân loại dòng bạch cầu kinh cho 20 lần nhuộm (GP 20) | Bộ nhuộm phân loại dòng bạch cầu kinh | nhóm 6 | kit | 20 test | 1
| 860 | Kit nhuộm đồng bộ hóa 10 kỹ thuật cho 10 lần nhuộm (HICYTEC 10) | Kit nhuộm đồng bộ hóa 10 kỹ thuật | nhóm 6 | kit | 10 test | 1
Hóa chất sử dụng cho máy huyết học 32 thông số XN 1000
| 861 | Cellpack DCL | Dung dịch pha loãng (sử dụng trong đếm RBC và PLT - I) và thực hiện các quy trình rửa máy; dành cho máy huyết học Sysmex XN. Tiêu chuẩn ISO 13485, CE | nhóm 6 | thùng | 20 lít | 100
| 862 | Sulfolyser | Ly giải hồng cầu để đo nồng độ Hemoglobin; dành cho máy huyết học Sysmex XN. Tiêu chuẩn ISO 13485, CE | nhóm 6 | Bộ | 2x1,5 lít | 10
| 863 | Lysercell WNR | Dung dịch ly giải màng tế bào trên kênh đo WNR; dành cho máy huyết học Sysmex XN. Tiêu chuẩn ISO 13485, CE | nhóm 6 | Bộ | 1x5 lít | 18
| 864 | Lysercell WDF | Dung dịch ly giải màng tế bào trên kênh đo WDF; dành cho máy huyết học Sysmex XN. Tiêu chuẩn ISO 13485, CE | nhóm 6 | Bộ | 1x5 lít | 18
| 865 | Cellpack DFL | Dung dịch ly giải màng tế bào trên kênh đo Hồng cầu lưới và tiểu cầu đo quang (PLT- O, PLT - F); dành cho máy huyết học Sysmex XN. Tiêu chuẩn ISO 13485, CE | nhóm 6 | Bộ | 2x1,5 lít | 2
| 866 | Fluorocell WNR | Chất nhuộm huỳnh quang trên kênh đo WNR (phân tích tế bào hồng cầu nhân, bạch cầu baso và tổng số lượng bạch cầu); dành cho máy huyết học Sysmex XN. Tiêu chuẩn ISO 13485, CE | nhóm 6 | hộp | 2x82ml | 8
| 867 | Fluorocell WDF | Chất nhuộm huỳnh quang trên kênh đo WDF(phân tích các thành phần bạch cầu trừ baso); dành cho máy huyết học Sysmex XN. Tiêu chuẩn ISO 13485, CE | nhóm 6 | hộp | 2x42ml | 12
| 868 | Fluorocell RET | Chất nhuộm huỳnh quang tế bào hồng cầu lưới; dành cho máy huyết học Sysmex XN. Tiêu chuẩn ISO 13485, CE | nhóm 6 | hộp | 2x12ml | 2
| 869 | Cellclean Auto (CCA-500A) | Hóa chất rửa máy (đã chia sẵn từng tube); dành cho máy huyết học Sysmex XN. Tiêu chuẩn ISO 13485, CE | nhóm 6 | hộp | 20x4ml | 2
| 870 | XN check L1 | Hóa chất QC cho máu toàn phần mức thấp; dành cho máy huyết học Sysmex XN. Tiêu chuẩn ISO 13485, CE hoặc tương đương | nhóm 6 | hộp | 1x3ml | 10
| 871 | XN check L2 | Hóa chất QC cho máu toàn phần mức bình thường; dành cho máy huyết học Sysmex XN. Tiêu chuẩn ISO 13485, CE hoặc tương đương | nhóm 6 | hộp | 1x3ml | 10
| 872 | XN check L3 | Hóa chất QC cho máu toàn phần mức cao; dành cho máy huyết học Sysmex XN. Tiêu chuẩn ISO 13485, CE hoặc tương đương. | nhóm 6 | hộp | 1x3ml | 10
| 873 | Hematology Control 1,2,3 | Sản phẩm đạt tiêu chuẩn ISO 13485, CE hoặc tương đương. | nhóm 6 | bộ | 3x2x4,5ml | 15
Máy nhóm máu tự động
| 874 | Anti A |  | nhóm 6 | Lọ | 10ml/ lọ | 15
| 875 | Anti B |  | nhóm 6 | Lọ | 10ml/ lọ | 15
| 876 | Anti AB |  | nhóm 6 | Lọ | 10ml/ lọ | 15
| 877 | Anti D |  | nhóm 6 | Lọ | 10ml/ lọ | 15
| 878 | Liss comb |  | nhóm 6 | Chai | Chai 250ml | 8
| 879 | Deepwell tubes 1,4ml |  | nhóm 6 | Túi | 960 cái/ Túi | 10
| 880 | Decon 90 |  | nhóm 6 | Chai | Chai 1L | 4
| 881 | Pelicontrol |  | nhóm 6 | Hộp | Hộp/ 2x8ml | 5
| 882 | Cellbind Direct Type |  | nhóm 6 | Card | 48 Card/ Hộp | 12000
| 883 | Cellbind Screen |  | nhóm 6 | Card | 48 Card/ Hộp | 4320
| 884 | Hồng cầu mẫu 5% |  | nhóm 6 | Bộ | 3 lọ x 10ml/ Bộ | 3
Hóa chất sử dụng cho máy huyết học 55 thông số Yumizen H2500
| 885 | ABX Diluent | Sản phẩm đạt tiêu chuẩn ISO 13485, CE hoặc tương đương. | nhóm 6 | Hộp | 20 lít/hộp | 72
| 886 | ABX Lysebio | Sản phẩm đạt tiêu chuẩn ISO 13485, CE hoặc tương đương. | nhóm 6 | Hộp | 1 lít/hộp | 20
| 887 | ABX Basolyse | Sản phẩm đạt tiêu chuẩn ISO 13485, CE hoặc tương đương. | nhóm 6 | Hộp | 5 lít/hộp | 32
| 888 | ABX Nucediff | Sản phẩm đạt tiêu chuẩn ISO 13485, CE hoặc tương đương. | nhóm 6 | Hộp | 1 lít/hộp | 32
| 889 | ABX Cleaner | Sản phẩm đạt tiêu chuẩn ISO 13485, CE hoặc tương đương. | nhóm 6 | Hộp | 1 lít/hộp | 32
| 890 | ABX Minoclair | Sản phẩm đạt tiêu chuẩn ISO 13485, CE hoặc tương đương. | nhóm 6 | Hộp | 0,5 lít/hộp | 4
| 891 | Minocal 2ml | Sản phẩm đạt tiêu chuẩn ISO 13485, CE hoặc tương đương. | nhóm 6 | Lọ | 2 ml/lọ | 2
| 892 | ABX Difftrol - 2L | Sản phẩm đạt tiêu chuẩn ISO 13485, CE hoặc tương đương. | nhóm 6 | Hộp | 2 x 3ml | 10
| 893 | ABX Difftrol - 2H | Sản phẩm đạt tiêu chuẩn ISO 13485, CE hoặc tương đương. | nhóm 6 | Hộp | 2 x 3ml | 10
| 894 | ABX Difftrol - 2N | Sản phẩm đạt tiêu chuẩn ISO 13485, CE hoặc tương đương. | nhóm 6 | Hộp | 2 x 3ml | 10
| 895 | ABX Fluocyte | Sản phẩm đạt tiêu chuẩn ISO 13485, CE hoặc tương đương. | nhóm 6 | Hộp | 0,5 lít | 2
Hóa chất Huyết học: Miễn dịch hóa phát quang
| 896 | Centaur® Cuvettes, 3000 Pcs | Sản phẩm đạt tiêu chuẩn ISO 13485, CE hoặc tương đương. | nhóm 6 | Hộp | 1 x 3000 pcs | 24
| 897 | Centaur® Sample Tips, 6480 Pcs | Sản phẩm đạt tiêu chuẩn ISO 13485, CE hoặc tương đương. | nhóm 6 | Hộp | 1 x 6480 pcs | 3
| 898 | ADVIA Centaur® Wash 1 Reagent for Centaur® XP only | Phù hợp cho máy ADVIA | nhóm 6 | Hộp | 2x2500ml | 24
| 899 | ADVIA Centaur® Acid/Base reagent for Centaur®/Centaur® XP | Phù hợp cho máy ADVIA | nhóm 6 | Hộp | 2x1500ml | 20
| 900 | ADVIA Centaur® Probe Wash 1 Kit | Sử dụng trong hệ thống máy miễn dịch Dung dịch rửa đầu kim 1 | nhóm 6 | Hộp | 2x25ml | 1
| 901 | ADVIA Centaur® Probe Wash 3 Kit | Sử dụng trong hệ thống máy miễn dịch Dung dịch rửa đầu kim 3 | nhóm 6 | Hộp | 1x50ml | 1
| 902 | ADVIA Centaur® Probe Wash 4 Kit | Sử dụng trong hệ thống máy miễn dịch Dung dịch rửa đầu kim 4 | nhóm 6 | Hộp | 1x25ml | 1
| 903 | ADVIA Centaur® Cleaning Solution | Sử dụng trong hệ thống máy miễn dịch ~52.5 g/L sodium hypochlorite. | nhóm 6 | Hộp | 12 Vials | 5
| 904 | ADVIA Centaur® AHBS 2 (XUS) 200T (inc.Cal) | Phù hợp cho máy ADVIA | nhóm 6 | hộp | 200test | 3
| 905 | ADVIA Centaur® HBsAg II 200T (inc.Cal) | Phù hợp cho máy ADVIA | nhóm 6 | hộp | 200test | 25
| 906 | ADVIA Centaur® HIV Combo(XUS) 100T (inc.Cal) | Phù hợp cho máy ADVIA | nhóm 6 | hộp | 100test | 30
| 907 | ADVIA Centaur® AHBS2 QC KIT | Phù hợp cho máy ADVIA | nhóm 6 | hộp | 2 x 2 x 10 ml | 2
| 908 | ADVIA Centaur® HBSAG QC KIT | Phù hợp cho máy ADVIA | nhóm 6 | Hộp | 2 x 2 x 10 ml | 6
| 909 | ADVIA Centaur® CHIV QC KIT | Phù hợp cho máy ADVIA | nhóm 6 | Hộp | 2 x 4 x 2.5 ml | 6
| 910 | ADVIA Centaur®AHBC IGM 100T(inc.Cal) | Phù hợp cho máy ADVIA | nhóm 6 | hộp | 100 test | 1
| 911 | ADVIA Centaur®AHBE 50T KIT(inc.Cal) | Phù hợp cho máy ADVIA | nhóm 6 | hộp | 50 test | 1
| 912 | ADVIA Centaur®AHCV 200T KIT(inc.Cal) | Phù hợp cho máy ADVIA | nhóm 6 | hộp | 200test | 12
| 913 | ADVIA Centaur®HAV IGM 100T (inc.Cal) | Phù hợp cho máy ADVIA | nhóm 6 | hộp | 100test | 5
| 914 | ADVIA Centaur®HAV TOTAL 100T(inc.Cal) | Phù hợp cho máy ADVIA | nhóm 6 | hộp | 100test | 5
| 915 | ADVIA Centaur®HBCT 200T (inc.Cal) | Phù hợp cho máy ADVIA | nhóm 6 | hộp | 200test | 1
| 916 | ADVIA Centaur®HBEAG 50T KIT (inc.Cal) | Phù hợp cho máy ADVIA | nhóm 6 | hộp | 50test | 10
| 917 | ADVIA Centaur® HBsAg Confirmation Kit 100T | Phù hợp cho máy ADVIA | nhóm 6 | hộp | 100test | 2
| 918 | ADVIA Centaur® Syphilis 200T (inc.Cal) | Phù hợp cho máy ADVIA | nhóm 6 | hộp | 200test | 1
| 919 | ADVIA Centaur® ANTI- RUBELLA IGG 100T (inc.Cal) | Phù hợp cho máy ADVIA | nhóm 6 | hộp | 100test | 1
| 920 | ADVIA Centaur® ANTI- RUBELLA IGM 50T (inc.Cal) | Phù hợp cho máy ADVIA | nhóm 6 | hộp | 50test | 1
Hóa chất nội kiểm Máy miễn dịch hóa phát quang
| 921 | ADVIA Centaur® AHBE QC KIT | Phù hợp cho máy ADVIA | nhóm 6 | Hộp | 2 x 2 x 10ml | 1
| 922 | ADVIA Centaur® AHCV QC KIT | Phù hợp cho máy ADVIA | nhóm 6 | Hộp | 2 x 2 x 7ml | 5
| 923 | ADVIA Centaur® HAV IGM QC KIT | Phù hợp cho máy ADVIA | nhóm 6 | Hộp | 2 x 2 x 7ml | 2
| 924 | ADVIA Centaur® HBEAG QC KIT | Phù hợp cho máy ADVIA | nhóm 6 | Hộp | 2 x 2 x 10ml | 2
Chương trình ngoại kiểm đông máu:
| 925 | EQAS Coagulation Program | Sản phẩm đạt tiêu chuẩn ISO 13485, CE hoặc tương đương. | nhóm 6 | Hộp | 12 x 1ml | 2
Chương trình ngoại kiểm huyết học, gồm:
| 926 | EQAS Hematology Program Shipment A | Sản phẩm đạt tiêu chuẩn ISO 13485, CE hoặc tương đương. | nhóm 6 | hộp | 3 x 2 ml | 2
| 927 | EQAS Hematology Program Shipment B | Sản phẩm đạt tiêu chuẩn ISO 13485, CE hoặc tương đương. | nhóm 6 | hộp | 3 x 2 ml | 2
| 928 | EQAS Hematology Program Shipment C | Sản phẩm đạt tiêu chuẩn ISO 13485, CE hoặc tương đương. | nhóm 6 | hộp | 3 x 2 ml | 2
| 929 | EQAS Hematology Program Shipment D | Sản phẩm đạt tiêu chuẩn ISO 13485, CE hoặc tương đương. | nhóm 6 | hộp | 3 x 2 ml | 2
Hóa chất xét nghiệm Vi Sinh:
| 930 | Acid Clohydric | Sản phẩm đạt tiêu chuẩn ISO 13485, CE hoặc tương đương. | nhóm 6 | Chai | 500ml | 1
| 931 | Acid Sulfuric | Sản phẩm đạt tiêu chuẩn ISO 13485, CE hoặc tương đương. | nhóm 6 | Chai | 500ml | 24
| 932 | ASLO | Để xác định định tính và bán định lượng in-vitro của các bệnh liên cầu khuẩn | nhóm 6 | Hộp | 100 test | 5
| 933 | Amibelisa | Sản phẩm đạt tiêu chuẩn ISO 13485, CE hoặc tương đương. | nhóm 6 | Hộp | 96test | 3
| 934 | Anti Dengue nhanh IgG/IgM | Sản phẩm đạt tiêu chuẩn ISO 13485, CE hoặc tương đương. | nhóm 6 | hộp | 25test | 30
| 935 | Brain Heart Infusion | Môi trường dùng để phân lập các vi khuẩn dễ mọc | nhóm 6 | hộp | 500g | 1
| 936 | BHI Agar | Sản phẩm đạt tiêu chuẩn ISO 13485, CE hoặc tương đương. | nhóm 6 | lọ | 500g | 6
| 937 | Blood Agar Base | Dùng để pha môi trường, nuôi cấy | nhóm 6 | hộp | 500g | 8
| 938 | Bộ thuốc nhuộm Gram | Sản phẩm đạt tiêu chuẩn ISO 13485, CE hoặc tương đương. | nhóm 6 | bộ | 4 lọ x 100ml | 20
| 939 | Bộ thuốc nhuộm Ziehl-Neelsen | Sản phẩm đạt tiêu chuẩn ISO 13485, CE hoặc tương đương. | nhóm 6 | bộ | 3 lọ x 100ml | 15
| 940 | Gentient violette tinh thể | Sản phẩm đạt tiêu chuẩn ISO 13485, CE hoặc tương đương. | nhóm 6 | lọ | 25gam/lọ | 3
| 941 | HP-VTCN | Sản phẩm đạt tiêu chuẩn ISO 13485, CE hoặc tương đương. | nhóm 6 | đĩa | 10đĩa/hộp | 15
| 942 | Xanh methylene | Sản phẩm đạt tiêu chuẩn ISO 13485, CE hoặc tương đương. | nhóm 6 | lọ | 25gam/lọ | 3
| 943 | Bottle Plastic Bactec Plus Aerob/F 50/Pk | Chứa 16% w/v hạt resin hấp phụ, 1% w/v hạt resin trao đổi | nhóm 6 | cái |  | 1600
| 944 | CRP | Sản phẩm đạt tiêu chuẩn ISO 13485, CE hoặc tương đương. | nhóm 6 | Hộp | 100test | 4
| 945 | Chlamydia test nhanh | Sản phẩm đạt tiêu chuẩn ISO 13485, CE hoặc tương đương. | nhóm 6 | test |  | 50
| 946 | Cysticercus | Sản phẩm đạt tiêu chuẩn ISO 13485, CE hoặc tương đương. | nhóm 6 | hộp | 96 test | 3
| 947 | Cối chày Bicpure | Sản phẩm đạt tiêu chuẩn ISO 13485, CE hoặc tương đương. | nhóm 6 | Cái |  | 50
| 948 | Bill Esculin Agar | Sản phẩm đạt tiêu chuẩn ISO 13485, CE hoặc tương đương. | nhóm 6 | Lọ | 500gam | 1
| 949 | Test thử nghiệm Optochin, Bacitracin, Oxidase | Sản phẩm đạt tiêu chuẩn ISO 13485, CE hoặc tương đương. | nhóm 6 | lọ | 20 đĩa | 25
| 950 | Test thử nghiệm Novobiocin | Sản phẩm đạt tiêu chuẩn ISO 13485, CE hoặc tương đương. | nhóm 6 | lọ | 20 đĩa | 3
| 951 | Test thử X,V,XV | Sản phẩm đạt tiêu chuẩn ISO 13485, CE hoặc tương đương. | nhóm 6 | bộ | 3 lọ/ bộ | 3
| 952 | RSV test nhanh phát hiện hợp bào hô hấp | Sản phẩm đạt tiêu chuẩn ISO 13485, CE hoặc tương đương. | nhóm 6 | test | 25 test/hộp | 125
| 953 | NALC cấy đàm định lượng | Sản phẩm đạt tiêu chuẩn ISO 13485, CE hoặc tương đương. | nhóm 6 | tube |  | 50
| 954 | Đĩa giấy dùng trong kỹ thuật kháng sinh đồ- Que giấy MIC các loại | Sản phẩm đạt tiêu chuẩn ISO 13485, CE hoặc tương đương. | nhóm 6 | test | 20test/hộp | 50
| 955 | Fascelisa (96test) | Sản phẩm đạt tiêu chuẩn ISO 13485, CE hoặc tương đương. | nhóm 6 | Hộp | 96test | 4
| 956 | Gnathostoma (96test) | Sản phẩm đạt tiêu chuẩn ISO 13485, CE hoặc tương đương. | nhóm 6 | hộp | 96test | 5
| 957 | FOB | Sản phẩm đạt tiêu chuẩn ISO 13485, CE hoặc tương đương. | nhóm 6 | Hộp | 25test | 5
| 958 | Helicobacter-Pylori (test nhanh chẩn đoán viêm dạ dày) | Sản phẩm đạt tiêu chuẩn ISO 13485, CE hoặc tương đương. | nhóm 6 | hộp | 100test | 5
| 959 | Iode tinh thể | Sản phẩm đạt tiêu chuẩn ISO 13485, CE hoặc tương đương. | nhóm 6 | lọ | 100gam | 2
| 960 | Kalibicromat | Sản phẩm đạt tiêu chuẩn ISO 13485, CE hoặc tương đương. | nhóm 6 | hộp | 500g | 24
| 961 | Khoanh giấy kháng sinh | Sản phẩm đạt tiêu chuẩn ISO 13485, CE hoặc tương đương. | nhóm 6 | lọ | 50khoanh | 600
| 962 | Kligler Iron Agar | Dùng trong nuôi cấy vi khuẩn | nhóm 6 | lọ | 500g | 1
| 963 | Kowac | Sản phẩm đạt tiêu chuẩn ISO 13485, CE hoặc tương đương. | nhóm 6 | tube |  | 10
| 964 | Giang mai test nhanh (Syphylis nhanh) | Sản phẩm đạt tiêu chuẩn ISO 13485, CE hoặc tương đương. | nhóm 6 | test | 100test/hộp | 3500
| 965 | Giấy chùi kính hiển vi | Sản phẩm đạt tiêu chuẩn ISO 13485, CE hoặc tương đương. | nhóm 6 | hộp | 100 tờ | 5
| 966 | Máu cừu | Sản phẩm đạt tiêu chuẩn ISO 13485, CE hoặc tương đương. | nhóm 6 | tube | 10ml | 700
| 967 | Máu ngựa | Sản phẩm đạt tiêu chuẩn ISO 13485, CE hoặc tương đương. | nhóm 6 | tube | 10ml | 70
| 968 | Mac Conkey Agar No.3 | Sản phẩm đạt tiêu chuẩn ISO 13485, CE hoặc tương đương. | nhóm 6 | lọ | 500g | 8
| 969 | Manitol Salt Agar | Sản phẩm đạt tiêu chuẩn ISO 13485, CE hoặc tương đương. | nhóm 6 | hộp | 500g | 1
| 970 | Mueller Hinton Agar | Sản phẩm đạt tiêu chuẩn ISO 13485, CE hoặc tương đương. | nhóm 6 | hộp | 500g | 8
| 971 | Nutrient Agar | Sản phẩm đạt tiêu chuẩn ISO 13485, CE hoặc tương đương. | nhóm 6 | lọ | 500g | 4
| 972 | Pepton | Sản phẩm đạt tiêu chuẩn ISO 13485, CE hoặc tương đương. | nhóm 6 | hộp | 500g | 1
| 973 | Phenol | Sản phẩm đạt tiêu chuẩn ISO 13485, CE hoặc tương đương. | nhóm 6 | lọ |  | 2
| 974 | Lam kính mờ | Không màu, được mài mờ, làm từ thủy tinh Có khả năng chịu hóa chất cao, phù hợp với kính hiển vi huỳnh quang Kích thước: 26mm x 76mm x 1mm | nhóm 6 | Hộp | 72cái | 10
| 975 | Colombia Agar | Sản phẩm đạt tiêu chuẩn ISO 13485, CE hoặc tương đương. | nhóm 6 | lọ | 500g | 2
| 976 | Huyết tương thỏ đông khô | Sản phẩm đạt tiêu chuẩn ISO 13485, CE hoặc tương đương. | nhóm 6 | lọ |  | 100
| 977 | Chủng vi khuẩn các loại (ATCC) | Sản phẩm đạt tiêu chuẩn ISO 13485, CE hoặc tương đương. | nhóm 6 | lọ | 1 chuẩn/lọ | 2
| 978 | Sabouraud Agar | Sản phẩm đạt tiêu chuẩn ISO 13485, CE hoặc tương đương. | nhóm 6 | hộp | 500g | 1
| 979 | Simmon Citrate Agar | Sản phẩm đạt tiêu chuẩn ISO 13485, CE hoặc tương đương. | nhóm 6 | hộp | 500g | 1
| 980 | Strongyloides | Sản phẩm đạt tiêu chuẩn ISO 13485, CE hoặc tương đương. | nhóm 6 | hộp | 96test | 4
| 981 | Test nhanh chẩn đoán Lao | Sản phẩm đạt tiêu chuẩn ISO 13485, CE hoặc tương đương. | nhóm 6 | test |  | 3500
| 982 | TPHA | Sản phẩm đạt tiêu chuẩn ISO 13485, CE hoặc tương đương. | nhóm 6 | Hộp | 100test | 8
| 983 | Toxocara | Sản phẩm đạt tiêu chuẩn ISO 13485, CE hoặc tương đương. | nhóm 6 | hộp | 96test | 6
| 984 | Test nhanh chẩn đoán cúm A,B | Sản phẩm đạt tiêu chuẩn ISO 13485, CE hoặc tương đương. | nhóm 6 | hộp | 25test | 1
| 985 | TCBS | Sản phẩm đạt tiêu chuẩn ISO 13485, CE hoặc tương đương. | nhóm 6 | hộp | 500g | 1
| 986 | Túi Anaerocult C mini: Tạo MT kỵ khí | Dùng trong nuôi cấy vi khuẩn. | nhóm 6 | bịch | 25 túi/bịch | 5
| 987 | Fuchsin tinh thể | Sản phẩm đạt tiêu chuẩn ISO 13485, CE hoặc tương đương. | nhóm 6 | lọ | 25g/lọ | 3
| 988 | Uriselect | Sản phẩm đạt tiêu chuẩn ISO 13485, CE hoặc tương đương. | nhóm 6 | lọ | 500g | 3
| 989 | Urea Broth | Sản phẩm đạt tiêu chuẩn ISO 13485, CE hoặc tương đương. | nhóm 6 | lọ | 500g | 1
| 990 | Widal | Sản phẩm đạt tiêu chuẩn ISO 13485, CE hoặc tương đương. | nhóm 6 | lọ | 30ml | 12
| 991 | Khuyên cấy nước tiểu định lượng | Sản phẩm đạt tiêu chuẩn ISO 13485, CE hoặc tương đương. | nhóm 6 | cái |  | 30
| 992 | Khuyên cấy đàm định lượng | Sản phẩm đạt tiêu chuẩn ISO 13485, CE hoặc tương đương. | nhóm 6 | cái |  | 30
| 993 | Vòng cấy | Sản phẩm đạt tiêu chuẩn ISO 13485, CE hoặc tương đương. | nhóm 6 | cái |  | 40
| 994 | Dengue NS1Ag | Sản phẩm đạt tiêu chuẩn ISO 13485, CE hoặc tương đương. | nhóm 6 | test |  | 700
| 995 | Chương trình ngoại kiểm vi sinh | Sản phẩm đạt tiêu chuẩn ISO 13485, CE hoặc tương đương. | nhóm 6 | Bộ |  | 4
| 996 | Helicobacter pylori trong phân test nhanh | Sản phẩm đạt tiêu chuẩn ISO 13485, CE hoặc tương đương. | nhóm 6 | test |  | 200
| 997 | RF | Sản phẩm đạt tiêu chuẩn ISO 13485, CE hoặc tương đương. | nhóm 6 | hộp | 100test | 5
| 998 | Que cấy inox | Sản phẩm đạt tiêu chuẩn ISO 13485, CE hoặc tương đương. | nhóm 6 | cái |  | 5
| 999 | Kháng huyết thanh Salmonella typhi, paratyphi A,B,C | Sản phẩm đạt tiêu chuẩn ISO 13485, CE hoặc tương đương. | nhóm 6 | Hộp | 4lọ x 2ml | 1
| 1000 | Kháng huyết thanh Shigella sonnei | Sản phẩm đạt tiêu chuẩn ISO 13485, CE hoặc tương đương. | nhóm 6 | lọ | 2ml | 1
| 1001 | Kháng huyết thanh Shigella boydii | Sản phẩm đạt tiêu chuẩn ISO 13485, CE hoặc tương đương. | nhóm 6 | lọ | 2ml | 1
| 1002 | Kháng huyết thanh Shigella dysenteriae | Sản phẩm đạt tiêu chuẩn ISO 13485, CE hoặc tương đương. | nhóm 6 | lọ | 2ml | 1
0 | 1003 | Kháng huyết thanh Shigella flexneri | Sản phẩm đạt tiêu chuẩn ISO 13485, CE hoặc tương đương. | nhóm 6 | lọ | 2ml | 1
Sinh phẩm và dụng cụ xét nghiệm Real-time PCR
| 1004 | Kít đo tải lượng virus HBV (HBV Real-TM Quant Dx) | Đạt tiêu chuẩn ISO 13485 Chứng nhận CE-IVD -Kit gồm IC được cho vào lúc ly trích nhằm kiểm soát quá trình tách chiết và quá trình ức chế phản ứng PCR - Sử dụng đường chuẩn HBV một lần trong cùng lot sản xuất -Master mix HBV được pha sẵn và đông khô trong tube PCR | nhóm 6 | Kit | 96 test/kít | 15
| 1005 | Kit tách chiết DNA/RNA virus | Kit tách chiết DNA/RNA virus từ nhiều nguồn mẫu khác nhau bằng công nghệ cột lọc. Đạt tiêu chuẩn: ISO 13485, Chứng nhận: CE-IVD | nhóm 6 | Kit | 100test/kít | 15
| 1006 | Bộ kit PCR phát hiện & định type Dengue (kỹ thuật Realtime PCR) | Phát hiện và định serotype Degue virus bằng kỹ thuật real-time PCR. Tiêu chuẩn ISO 13485 hoặc tương đương. Không dùng thêm hóa chất, dạng sẵn sử dụng. | nhóm 6 | Bộ | 50test | 2
| 1007 | Bộ kít HCV RNA Realtime PCR (Kèm bộ ly trích RNA) | Tương thích máy real-time PCR. Tiêu chuẩn ISO 13485 hoặc tương đương. Không dùng thêm hóa chất, dạng sẵn sử dụng. | nhóm 6 | Hộp | 50 test | 5
| 1008 | Bộ nồng độ chuẩn cho xét nghiệm PCR định lượng (Kỹ thuật Realtime PCR) | Tương thích máy real-time PCR. Tiêu chuẩn ISO 13485 hoặc tương đương. Không dùng thêm hóa chất, dạng sẵn sử dụng. | nhóm 6 | Bộ | 04test | 100
| 1009 | Bộ kit PCR chẩn đoán lao (Kỹ thuật Realtime PCR) | Tương thích máy real-time PCR. Tiêu chuẩn ISO 13485 hoặc tương đương. Không dùng thêm hóa chất, dạng sẵn sử dụng. | nhóm 6 | Bộ | 50test | 15
| 1010 | Bộ thuần nhất cho xét nghiệm PCR lao | Tương thích máy real-time PCR. Tiêu chuẩn ISO 13485 hoặc tương đương. Không dùng thêm hóa chất, dạng sẵn sử dụng. | nhóm 6 | Bộ | 50test | 15
| 1011 | Bộ kháng nấm đồ xác định MIC | Sản phẩm đạt tiêu chuẩn ISO 13485, CE hoặc tương đương. | nhóm 6 | bộ | 10test | 5
Hóa chất sử dụng máy định danh và kháng sinh đồ Poenix 100
| 1012 | Thẻ định danh gram âm-Panel phoenix NID | Sản phẩm đạt tiêu chuẩn ISO 13485, CE hoặc tương đương. | nhóm 6 | hộp | 25test/hộp | 12
| 1013 | Thẻ kháng sinh đồ gram âm-Panel phoenix NMIC | Sản phẩm đạt tiêu chuẩn ISO 13485, CE hoặc tương đương. | nhóm 6 | hộp | 25test/hộp | 20
| 1014 | Thẻ định danh và kháng sinh đồ gram âm-Panel phoenix nmic/id | Sản phẩm đạt tiêu chuẩn ISO 13485, CE hoặc tương đương. | nhóm 6 | hộp | 25test/hộp | 15
| 1015 | Thẻ định danh gram dương-Panel phoenix pid | Sản phẩm đạt tiêu chuẩn ISO 13485, CE hoặc tương đương. | nhóm 6 | hộp | 25test/hộp | 8
| 1016 | Thẻ kháng sinh đồ gram dương-Panel phoenix pmic | Sản phẩm đạt tiêu chuẩn ISO 13485, CE hoặc tương đương. | nhóm 6 | hộp | 25test/hộp | 10
| 1017 | Thẻ định danh và kháng sinh đồ-Panel phoenix pmic/id | Sản phẩm đạt tiêu chuẩn ISO 13485, CE hoặc tương đương. | nhóm 6 | hộp | 25test/hộp | 10
| 1018 | Thẻ định danh và kháng sinh đồ gram dương-Panel phoenix smic/id | Sản phẩm đạt tiêu chuẩn ISO 13485, CE hoặc tương đương. | nhóm 6 | hộp | 25test/hộp | 3
| 1019 | Nhiệt độ khuẩn cho máy-Panel phoenix temperature | Sản phẩm đạt tiêu chuẩn ISO 13485, CE hoặc tương đương. | nhóm 6 | hộp | 01 bộ/ hộp | 3
| 1020 | Thẻ định danh nấm men-Panel phoenix yeast id | Sản phẩm đạt tiêu chuẩn ISO 13485, CE hoặc tương đương. | nhóm 6 | hộp | 25test/hộp | 2
| 1021 | Chỉ thị kháng sinh đồ-Phoenix ast indicator | Sản phẩm đạt tiêu chuẩn ISO 13485, CE hoặc tương đương. | nhóm 6 | hộp | 10 lọ | 10
| 1022 | Chỉ thị kháng sinh đồ cho liên cầu chuẩn-Phoenix ast-s indicator | Sản phẩm đạt tiêu chuẩn ISO 13485, CE hoặc tương đương. | nhóm 6 | hộp | 10 lọ | 2
| 1023 | Canh trường làm kháng sinh đồ-Tube phoenix ast broth | Sản phẩm đạt tiêu chuẩn ISO 13485, CE hoặc tương đương. | nhóm 6 | hộp | 100 ống | 25
| 1024 | Canh trường làm kháng sinh đồ dành cho liên cầu chuẩn-Tube phoenix ast-s broth 100ea | Sản phẩm đạt tiêu chuẩn ISO 13485, CE hoặc tương đương. | nhóm 6 | hộp | 100 ống | 1
| 1025 | Canh trường định danh-Tube phoenix id broth | Sản phẩm đạt tiêu chuẩn ISO 13485, CE hoặc tương đương. | nhóm 6 | hộp | 100 ống | 15
Hóa chất xử lý mô Giải phẫu bệnh
| 1026 | Clearite 3 | Đây là hỗn hợp pha trộn độc đáo giữa các isoparaffinic aliphatic hydrocarbons trong chu trình nhuộm và xử lý mô. - Tách lipit tuyệt đối trong quá trình xử lý mô. - Tách hoàn toàn paraffin và làm sạch mô trong quá trình nhuộm. - Không làm cứng hay giòn mẫu vật kể cả khi tăng thời gian tiếp xúc. - Dùng được với tất cả các loại máy xử lý mô và máy nhuộm tự động. - Không benzene - Ít bay mùi. | nhóm 6 | Can | 3,8 lit/can | 4
Hóa chất máy khử khuẩn phòng mổ Nocospray
| 1027 | Nocolyse Neutral | Nồng độ Hydroperoxide 6%, sẵn sàng để dùng. Tương thích với thiết bị phun khử khuẩn Nocospray. Sản phẩm đạt tiêu chuẩn ISO 13485:2016, CE. | nhóm 6 | Chai | Chai 1 lít
Vật tư sử dụng cho Máy xạ trị gia tốc tuyến tính
| 1028 | Mặt nạ cố định đầu (loại chữ U) | Kích thước: 315mm x 255mm x 2,4mm | nhóm 6 | chiếc |  | 5
| 1029 | Hợp kim Bitmus- Chì (Low melting alloy) | Nhiệt độ nóng chảy: 70±1°C, tỷ trọng 9,7g/cm3 | nhóm 6 | kg |  | 5
| 1030 | Chì cuộn đánh dấu bệnh nhân | Đường kính: 2,36mm | nhóm 6 | cuộn | 0,5kg/cuộn | 5
| 1031 | Miếng bù da | Kích thước: 0,5cm x 30cm x 30cm | nhóm 6 | miếng | 0,5x30x30cm | 2
| 1032 | Miếng bù da | Kích thước: 1cm x 30cm x 30cm | nhóm 6 | miếng | 1x30x30cm | 2
| 1033 | Thanh định vị trí thiết bị cố định | Chất liệu bằng nhôm | nhóm 6 | cái |  | 2
| 1034 | Miếng cách nhiệt | Kích thước: 25cm x 25cm x 7,5cm | nhóm 6 | Tấm | 2x25x7,5cm | 50
Vật tư tiêu hao dùng cho Máy siêu lọc gan MARS
| 1035 | Bộ quả lọc gan tương thích máy PrismaFlex loại X-MARS hoặc tương đương | Thể tích máu ngoài cơ thể 279ml =152ml +127ml(dâydẫn). Gồm 4 quả: 1 quả lọc high flux, 1 quả lọc low flux, 1 quả hấp phụ chứa than hoạt và 1 quả hấp phụ chứa hạt resin. Tương thích máy PrismaFlex. Quả X-MARS hoặc tương đương | nhóm 6 | Bộ |  | 2
Vật tư tiêu hao dùng cho hệ thống nội soi chụp mật tụy ngược dòng ERCP
| 1036 | Dao cắt cơ vòng các loại | Dao cắt cơ vòng dùng trong ERCP, có lớp phủ cách điện thông minh ở đoạn đầu dây cắt, thiết kế đoạn đầu thuôn dài và được đánh dấu cản quang, chiều dài làm việc 1700mm, đường kính đoạn đầu 4.5Fr, đường kính đoạn chèn tối đa 2.5mm, loại 3 lumen, có đánh dấu màu xanh lá ở đoạn cuối dụng cụ (V-marking), đánh dấu màu xanh dương cho "vị trí cắt tốt nhất, có phần kết nối với ống soi (C -Hook), dùng một lần, tương thích dây guidewire 0.035 inch, Chiều dài đoạn đầu 7mm, chiều dài dao: 25mm/30mm Tiêu chuẩn chất lượng: ISO 13485, CE | nhóm 6 | cái |  | 10
| 1037 | Dao cắt kim có phủ lớp cách điện (needle kniife) | Dao cắt kim, loại 3 kênh riêng biệt (cho dây guidewire, dây điều khiển dao và kênh bơm cản quang), có lớp phủ cách điện thông minh dài 3mm, thiết kế đoạn đầu nhọn thuôn dài, được đánh dấu cản quang, đường kính 5Fr, chiều dài làm việc 1700mm, chiều dài dao kim 5mm, có đánh dấu ở đoạn cuối dụng cụ (V-marking) ,có phần kết nối với ống soi (C -Hook), tương thích dây guidewire 0.035", thiết kế theo dạng chữ V (V-Sheath) Tiêu chuẩn chất lượng: ISO 13485, CE | nhóm 6 | cái |  | 2
| 1038 | Bóng kéo sỏi các loại | Bóng kéo sỏi, có 2 dải cản quang ở đầu và cuối bóng, có 3 kênh (kênh guidewire, kênh bơm bóng và kênh bơm dung dịch cản quang) _đường kính bơm bóng: 8.5-11.5-15mm/15 -18 - 20 mm _vị trí ra thuốc cản quang: phía trên bóng _ Tương thích guidewire: guidewire đi trong lòng dụng cụ _ Phù hợp kênh làm việc đường kính 2.8mm, chiều dài làm việc 1900mm, đường kính thân 7 Fr, đường kính đầu cuối 5.5Fr. Có đánh dấu ở cuối dụng cụ (V-marking), có phần kết nối với ống soi (C-hook), thiết kế theo dạng chữ V (V-Sheath) Tiêu chuẩn chất lượng: ISO 13485, CE | nhóm 6 | cái |  | 10
| 1039 | Rọ lấy sỏi loại cứng dùng nhiều lần | Rọ lấy sỏi tích hợp tay cầm, thiết kế đầu rọ có núm hình hạt đậu giúp dễ dàng đưa rọ vào ống mật, tương thích với tay cầm tán sỏi cấp cứu, có kênh bơm tưới rửa/thuốc cản quang, dây rọ loại cứng, có phần kết nối với ống soi (C-hook), chiều dài làm việc 1950mm, tương thích với kênh 2.8mm trở lên, độ mở rộng rọ 22mm, sử dụng nhiều lần, nhiệt độ hấp khử trùng tối đa 137oC, sử dụng phù hợp cho việc lấy sỏi kích thước tiêu chuẩn Tiêu chuẩn chất lượng: ISO 13485, CE | nhóm 6 | cái |  | 5
| 1040 | Rọ lấy dị vật 04-08 nhánh loại cứng dùng nhiều lần | Rọ lấy sỏi tích hợp tay cầm, thiết kế đầu rọ có núm hình hạt đậu giúp dễ dàng đưa rọ vào ống mật, tương thích với tay cầm tán sỏi cấp cứu, có kênh bơm tưới rửa/thuốc cản quang, dây rọ loại cứng, có phần kết nối với ống soi (C-hook), chiều dài làm việc 1950mm, tương thích với kênh 2.8mm trở lên, độ mở rộng rọ 20mm, sử dụng nhiều lần, nhiệt độ hấp khử trùng tối đa 137oC, sử dụng phù hợp cho việc lấy sỏi kích thước nhỏ và sỏi bùn Tiêu chuẩn chất lượng: ISO 13485, CE | nhóm 6 | cái |  | 10
| 1041 | Bóng nong đường mật, thực quản, môn vị, đại tràng các cỡ | Bóng nong (balloon) được thiết kế với loại chất liệu nylon đặt biệt, có kênh dây dẫn hướng (loại 0.035"), cạnh bóng tròn, vật liệu trong suốt, có đánh dấu cản quang ở đầu cuối bóng, đánh dấu ở giữa bóng, chiều dài làm việc 2,400mm, kênh làm việc tương thích 2.8mm _ chiều dài bóng: 55mm _ đường kính bơm bóng:6-7-8mm/11-12-13mm/13.5-14.5-15.5mm _ áp lực bơm: 2.0-3.5-5.5atm/2.5-4.0-6.0atm _Tương thích với dụng cụ bơm bóng áp lực tối đa 15 atm Tiêu chuẩn chất lượng: ISO 13485, CE | nhóm 6 | cái |  | 10
| 1042 | Dụng cụ bơm bóng | Dùng bơm bóng EZDilate, áp lực bơm tối đa 15atm (bar), thể tích Syringe: 60 cc Tiêu chuẩn chất lượng: ISO 13485, CE | nhóm 6 | cái |  | 5
| 1043 | Stent đường mật các loại (dẫn lưu đường mật) | Ống dẫn lưu: stent đường mật loại thẳng/đuôi heo, chất liệu Polyethylene, mềm, đầu hình nón, có vạt và lỗ bên để giữ vị stent không bị trôi và chống tắt stent, có thể nhìn thấy rõ được dưới tia X, đường kính stent 7Fr/10Fr, tương thích với kênh sinh thiết từ 2.8mm trở lên, Chiều dài stent: 40, 70, 90, 100 mm Tiêu chuẩn chất lượng: ISO 13485, CE | nhóm 6 | cái |  | 10
| 1044 | Dụng cụ đặt stent các cỡ ( Bộ đẩy stent) | Dụng cụ đẩy stent đóng gói tiệt trùng, dễ dàng sử dụng, đầu cuối có cản quang, có C-Hook, V-Marking, loại one action, chiều dài làm việc 1900mm, tương thích với kênh sinh thiết từ 2.8mm trở lên, tương thích dây guidewire 0.035", tương thích với các loại stent: 7Fr/10Fr Tiêu chuẩn chất lượng: ISO 13485, CE | nhóm 6 | cái |  | 4
| 1045 | Tấm cách điện bệnh nhân (10 cái/hộp) | Tấm điện cực trung tính, sử dụng một lần phù hợp với các dòng máy cắt đốt khác nhau PSD-20, -30, -60, ESG-100 Tiêu chuẩn chất lượng: ISO 13485, CE | nhóm 6 | hộp |  | 10
| 1046 | Cannula đường mật loại thuôn ngắn | Cannula dạng đầu thuôn, đường kính kênh làm việc tối thiểu 2.2mm, chiều dài làm việc 1950mm, đường kính đầu cuối 3.5Fr, tương thích dây guidewire, có thể được nhìn thấy rõ dưới tia X, có C-Hook và V-Marking Tiêu chuẩn chất lượng: ISO 13485, CE | nhóm 6 | Hộp |  | 5
| 1047 | Dây dẫn hướng 0.025".4500mm, đầu thẳng | Kích thước: 0,025" x 4500mm, đầu thẳng | nhóm 6 | cái | 01 cái/gói | 2
| 1048 | Dây dẫn hướng 0.035".4500mm, đầu thẳng | Kích thước: 0,035" x 4500mm, đầu thẳng | nhóm 6 | cái | 01 cái/gói | 2
Bộ tán sỏi cấp cứu ERCP
| 1049 | Bộ tán sỏi cấp cứu gồm tay cầm, lõi sắt | Tay cầm tán sỏi cấp cứu, dùng trong trường hợp rọ tán sỏi hay rọ kéo sỏi bị kẹt, chiều dài làm việc 900mm, dùng chung vỏ thép MAJ-403, tương thích với bộ tán sỏi cơ học sử dụng nhiều lần, một lần, rọ sử dụng một lần, rọ sử dụng nhiều lần Tiêu chuẩn chất lượng: ISO 13485, CE | nhóm 6 | cái |  | 3
| 1050 | Rọ tán sỏi loại V xoay được | Rọ tán sỏi 4 nhánh, độ mở rọ 30mm, tương thích với kênh dụng cụ 4.2mm, tương thích với bộ tán sỏi cấp cứu, chiều dài làm việc 1950 mm Tiêu chuẩn chất lượng: ISO 13485, CE | nhóm 6 | cái |  | 10
| 1051 | Tay cầm có thể quay được | Tay cầm cho bộ tán sỏi cơ học sử dụng nhiều lần, hoạt động theo cơ chế xoay rọ khi tán, gây lực tác động mạnh hơn, nhiệt độ hấp khử trùng tối đa 137oC Tiêu chuẩn chất lượng: ISO 13485, CE | nhóm 6 | cái |  | 1
| 1052 | Kìm gắp dị vật xoay được | Sản phẩm đạt tiêu chuẩn ISO 13485, CE hoặc tương đương. | nhóm 6 | cái |  | 1
Dụng cụ nội soi tiêu hóa
| 1053 | Tay cầm gắn kẹp cầm máu loại xoay | Tay cầm gắn kẹp cầm máu dài 1950 mm, có thể xoay được, phù hợp với kênh dụng cụ ống soi tối thiểu 2.8 mm, hấp tiệt trùng được. Thiết kế cán cầm nhỏ gọn, dễ thao tác và sử dụng, dễ dàng xoay 360 độ thông qua vị trí xoay được thiết kế theo dạng lục giác, Thiết kế bộ phận thân cán gồm 2 phần tách biệt: giúp phù hợp với bộ phận uốn cong, gấp khúc của ống soi Tiêu chuẩn chất lượng: ISO 13485, CE | nhóm 6 | cái |  | 1
| 1054 | Kẹp clip cầm máu nội soi | Clip cầm máu có các dạng: chuẩn/dài/ngắn, 135 độ, chiều dài tay clip khoảng 7.5 mm - màu hồng; 9 mm - màu tím; 6 mm - màu xanh lá, cầm máu hiệu quả và nhanh chóng, giảm thiểu thiệt hại đến mô, sử dụng cho các vị trí, độ sâu nông của các loại tổn thương khác nhau, Thiết kế phù hợp với các thủ thuật các nhau: ESD (Cắt hớt niêm mạc trong điều trị ung thư sớm), POEM (Mở cơ qua nội soi ngã miệng), mỗi clip được đóng gói tiệt trùng. Tiêu chuẩn chất lượng: ISO 13485, CE | nhóm 6 | hộp | 40cái/hộp | 2
| 1055 | Kim chích cầm máu dùng cho nội soi tiêu hóa | Kim chích cầm máu dạ dày, đại tràng tương thích kênh dụng cụ 2.8mm, chiều dài kim 4mm, đường kính kim 23G, dài 1650mm/2300 mm, góc xuyên đầu kim: dạng cân đối (regular) hoặc dạng ngắn (short). Thiết kế tay cầm mới, cơ chế "click" giúp thao tác dễ dàng, chính xác. Tiêu chuẩn chất lượng: ISO 13485, CE | nhóm 6 | hộp | 5cái/hộp | 1
Thòng lọng cắt đốt polyp dùng cho ống soi dạ dày Olympus, gồm:
| 1056 | Vòng cắt nội soi bằng xung điện, hình oval (gồm 02 dây và 02 vỏ) | Vòng cắt polyp hình oval, Dây bện với độ cứng dây tối ưu, đường kính kênh làm việc tối thiểu 2.8mm, chiều dài làm việc 1650mm/2300mm, đường kính vòng cắt có độ mở tối đa 25mm, độ dày của dây vòng cắt 0.47mm, gồm 2 dây và 2 vỏ trong 1 hộp, loại sử dụng nhiều lần, nhiệt độ hấp tiệt trùng tối đa ở 137oC, sử dụng với tay cầm có đầu màu xanh lá cây ở vị trí liên kết với vòng cắt Tiêu chuẩn chất lượng: ISO 13485, CE | nhóm 6 | hộp | 02cái/hộp | 2
| 1057 | Cán cầm cho thòng lọng cắt đốt polyp | Loại sử dụng nhiều lần, tương thích với vòng cắt polyp sử dụng nhiều lần, đầu cán thiết kế màu xanh ở vị trí liên kết với vòng cắt Tiêu chuẩn chất lượng: ISO 13485, CE | nhóm 6 | cái |  | 2
| 1058 | Que đốt cầm máu lưỡng cực 7Fr đầu nối cắm chân (có tưới rửa) | Que đốt cầm máu lưỡng cực 7Fr đầu nối cắm chân (có tưới rửa) chiều dài làm việc 3500 mm, tương thích kênh dụng cụ tối thiểu từ 2.8mm trở lên Tiêu chuẩn chất lượng: ISO 13485, CE | nhóm 6 | cái |  | 3
| 1059 | Kìm sinh thiết nóng dùng nhiều lần | Kìm sinh thiết nóng: phù hợp kênh dụng cụ đường kính 2.8mm, chiều dài 1650mm/2300mm, hình oval, kết hợp với máy cắt đốt sử dụng dòng điện áp để đông lại và cắt, Phần đầu cuối thon nhỏ giúp đi vào kênh dụng cụ nhanh và dễ dàng hơn, loại sử dụng nhiều lần, nhiệt độ hấp tiệt trùng tối đa ở 137oC, sử dụng với tay cầm có đầu màu xanh lá cây ở vị trí liên kết với vòng cắt Tiêu chuẩn chất lượng: ISO 13485, CE | nhóm 6 | cái |  | 2
| 1060 | Tay cầm cho lọng thắt | Loại sử dụng nhiều lần, tương thích với vòng cắt polyp sử dụng nhiều lần, đầu cán thiết kế màu xanh ở vị trí liên kết với vòng cắt Tiêu chuẩn chất lượng: ISO 13485, CE | nhóm 6 | cái |  | 2
Thòng lọng cắt đốt polyp dùng cho Hệ thống nội soi đại tràng Olympus, gồm:
| 1061 | Kiềm sinh thiết nóng | Kìm sinh thiết nóng: phù hợp kênh dụng cụ đường kính 2.8mm, chiều dài 1650mm/2300mm, hình oval, kết hợp với máy cắt đốt sử dụng dòng điện áp để đông lại và cắt, Phần đầu cuối thon nhỏ giúp đi vào kênh dụng cụ nhanh và dễ dàng hơn, loại sử dụng nhiều lần, nhiệt độ hấp tiệt trùng tối đa ở 137oC, sử dụng với tay cầm có đầu màu xanh lá cây ở vị trí liên kết với vòng cắt Tiêu chuẩn chất lượng: ISO 13485, CE | nhóm 6 | cái |  | 2
| 1062 | Vòng cắt nội soi bằng xung điện, hình oval (gồm 02 dây và 02 vỏ) | Vòng cắt polyp hình oval, Dây bện với độ cứng dây tối ưu, đường kính kênh làm việc tối thiểu 2.8mm, chiều dài làm việc 1650mm/2300mm, đường kính vòng cắt có độ mở tối đa 25mm, độ dày của dây vòng cắt 0.47mm, gồm 2 dây và 2 vỏ trong 1 hộp, loại sử dụng nhiều lần, nhiệt độ hấp tiệt trùng tối đa ở 137oC, sử dụng với tay cầm có đầu màu xanh lá cây ở vị trí liên kết với vòng cắt Tiêu chuẩn chất lượng: ISO 13485, CE | nhóm 6 | hộp | 02cái/hộp | 2
| 1063 | Cán cầm cho kìm sinh thiết nóng/lọng thắt điện | Loại sử dụng nhiều lần, tương thích với vòng cắt polyp sử dụng nhiều lần, đầu cán thiết kế màu xanh ở vị trí liên kết với vòng cắt Tiêu chuẩn chất lượng: ISO 13485, CE | nhóm 6 | cái |  | 2
| 1064 | Chổi rửa dây nội soi đại tràng | Sản phẩm đạt tiêu chuẩn ISO 13485, CE hoặc tương đương. | nhóm 6 | cái |  | 5
| 1065 | Chổi rửa kênh sinh thiết dây nội soi | Sản phẩm đạt tiêu chuẩn ISO 13485, CE hoặc tương đương. | nhóm 6 | cái |  | 5
| 1066 | Van hút cho ống soi khí, phế quản | Sản phẩm đạt tiêu chuẩn ISO 13485, CE hoặc tương đương. | nhóm 6 | gói | 10 cái/gói | 5
| 1067 | Van sinh thiết cho ống soi khí phế quản | Sản phẩm đạt tiêu chuẩn ISO 13485, CE hoặc tương đương. | nhóm 6 | gói | 10 cái/gói | 5
Vật tư Hệ thống nội soi, tiêu hóa và phế quản
| 1068 | Kìm sinh thiết có lỗ bên dùng nhiều lần | Kìm sinh thiết khí phế quản, có lỗ bên, chiều dài 1050mm, tương thích với kênh dụng cụ 2.6mm trở lên, phần đầu có thiết kế mềm giúp bảo vệ ống soi, sử dụng nhiều lần. Phần tay cầm gắn với thân kiềm hính lục giác để giữ chắc tránh trượt khi xoay kiềm. Tiêu chuẩn chất lượng: ISO 13485, CE | nhóm 6 | cái |  | 2
| 1069 | Chổi quét tế bào | Chổi quét tế bào: Đường kính chổi: 2.0 mm, Chiều dài chổi: 10 mm, Tương thích kênh dụng cụ 2.0 mm, Quy cách đóng gói: 10 cái/hộp Tiêu chuẩn chất lượng: ISO 13485, CE | nhóm 6 | hộp | 10 cái/hộp | 2
| 1070 | Rọ lấy dị vật qua nội soi tiêu hóa, phế quản | Dùng cho máy nội soi Olympus | nhóm 6 | cái |  | 5
| 1071 | Tay cầm | Tay cầm sử dụng cho rọ lấy dị vật Tiêu chuẩn chất lượng: ISO 13485, CE | nhóm 6 | cái |  | 1
| 1072 | Kìm gắp dị vật ngàm chuột, ngàm cá sấu dùng nhiều lần | Dùng cho máy nội soi Olympus | nhóm 6 | cái |  | 1
| 1073 | Que đốt điện cầm máu | Que đốt điện cầm máu chiều dài làm việc 1050 mm, tương thích kênh dụng cụ 2.0 mm Tiêu chuẩn chất lượng: ISO 13485, CE | nhóm 6 | cái |  | 3
| 1074 | Bóng chèn cầm máu khí phế quản | Bóng chèn cầm máu khí phế quản chiều dài làm việc 1050 mm, tương thích kênh dụng cụ 2.0 mm, đường kính bóng 11mm, kích thước đầu dụng cụ 5 Fr Tiêu chuẩn chất lượng: ISO 13485, CE | nhóm 6 | cái |  | 3
Máy rửa dây nội soi mềm
| 1075 | Hóa chất Soluscope P hoặc tương đương | 5% w/w acid paracetic và 23% w/w hydrogen peroxide | nhóm 6 | can | 5 lít | 12
| 1076 | Hóa chất Soluscope A hoặc tương đương | Acid paracetic | nhóm 6 | can | 5 lít | 12
| 1077 | Hóa chất Soluscope C hoặc tương đương | Acid glycolic | nhóm 6 | can | 5 lít | 12
| 1078 | Bộ lọc nước (gồm 3 quả lọc nước và 01 quả lọc khí) | Lọc khí: 0,2µm class 13 HEPA Lọc nước: tiền lọc gồm 1 µm và 0,2 µm, lọc cuối 0,2 µm. | nhóm 6 | quả |  | 14
| 1079 | Bộ kết nối các dây nội soi với máy rửa dụng cụ nội soi | Sản phẩm đạt tiêu chuẩn ISO 13485, CE hoặc tương đương. | nhóm 6 | bộ |  | 5
Máy cắt vi thể lạnh
| 1080 | Dung dịch nhúng ( dung dịch cắt lạnh) | Sản phẩm đạt tiêu chuẩn ISO 13485, CE hoặc tương đương. | nhóm 6 | hộp | 4x120ml | 2
| 1081 | Hộp lưỡi dao dùng 1 lần | Sản phẩm đạt tiêu chuẩn ISO 13485, CE hoặc tương đương. | nhóm 6 | hộp | 50 chiếc | 4
| 1082 | Dầu | Sản phẩm đạt tiêu chuẩn ISO 13485, CE hoặc tương đương. | nhóm 6 | lọ |  | 1
| 1083 | Dung dịch vệ sinh | Sản phẩm đạt tiêu chuẩn ISO 13485, CE hoặc tương đương. | nhóm 6 | can | 5l/can | 1
| 1084 | Miếng vá sinh học cỡ 4cm x 4cm | Sản phẩm đạt tiêu chuẩn ISO 13485, CE hoặc tương đương. | nhóm 6 | cái |  | 1
| 1085 | Miếng vá sinh học cỡ 5cm x 8cm | Sản phẩm đạt tiêu chuẩn ISO 13485, CE hoặc tương đương. | nhóm 6 | cái |  | 1
| 1086 | Miếng vá sinh học cỡ 2cm x 2cm | Sản phẩm đạt tiêu chuẩn ISO 13485, CE hoặc tương đương. | nhóm 6 | cái |  | 1
| 1087 | Miếng vá sinh học cỡ 2cm x 8cm | Sản phẩm đạt tiêu chuẩn ISO 13485, CE hoặc tương đương. | nhóm 6 | cái |  | 1
Buồng điều trị oxy cao áp
| 1088 | Dung dịch LpH se | Sản phẩm đạt tiêu chuẩn ISO 13485, CE hoặc tương đương. | nhóm 6 | thùng | 04chai 01gallon | 2
Vật tư - hóa chất sử dụng cho máy hấp nhiệt độ thấp PlazMax Tuttnauer
| 1089 | Hóa chất H2O2 - 150ml/lọ | Dung tích: 150ml/lọ, Phù hợp cho máy PlazMax Tuttnauer | nhóm 6 | lọ | 04 lọ/hộp | 160
| 1090 | Que chỉ thị hóa học dùng cho máy Plasma | Phù hợp cho máy PlazMax Tuttnauer | nhóm 6 | hộp | 250que/hộp | 16
| 1091 | Băng thử hóa học (18mmx50m) | Kích thước: 18mm x 50m, Phù hợp cho máy PlazMax Tuttnauer | nhóm 6 | cuộn |  | 24
| 1092 | Ống thử sinh học dùng cho máy Plasma | Phù hợp cho máy PlazMax Tuttnauer | nhóm 6 | hộp | 50 ống/ hộp | 5
| 1093 | Túi ép tiệt trùng Plasma cỡ 7.5 x 70m | Phù hợp cho máy PlazMax Tuttnauer | nhóm 6 | cuộn | 10 cuộn/ thùng | 10
| 1094 | Túi ép tiệt trùng Plasma cỡ 10 x 70m | Phù hợp cho máy PlazMax Tuttnauer | nhóm 6 | cuộn | 08 cuộn/ thùng | 6
| 1095 | Túi ép tiệt trùng Plasma cỡ 15 x 70m | Phù hợp cho máy PlazMax Tuttnauer | nhóm 6 | cuộn | 08 cuộn/ thùng | 8
| 1096 | Túi ép tiệt trùng Plasma cỡ 20 x 70m | Phù hợp cho máy PlazMax Tuttnauer | nhóm 6 | cuộn | 04 cuộn/ thùng | 6
| 1097 | Túi ép tiệt trùng Plasma cỡ 25 x 70m | Phù hợp cho máy PlazMax Tuttnauer | nhóm 6 | cuộn | 04 cuộn/ thùng | 6
| 1098 | Túi ép tiệt trùng Plasma cỡ 35 x 70m | Phù hợp cho máy PlazMax Tuttnauer | nhóm 6 | cuộn | 02 cuộn/ thùng | 5
Máy khử khuẩn dụng cụ:
| 1099 | Hóa chất sử dụng cho máy rửa dụng cụ | Sodiummono (2-ethylhexyl) sulphate (< 3%). Không chứa photphat và silicat. 100 g dung dịch chứa: ˂ 5% chất hoạt động bề mặt anionic, ˂ 5% chất hoạt động bề mặt không ion, ˂ 5% polycarboxylates, ˂ 5% phosphonates, enzymes, chất ức chế ăn mòn, tá dược. - Nồng độ hóa chất: 2 -10 ml/l | nhóm 6 | Can | 10 lít/can
| 1100 | Chai xịt giữ ẩm và làm sạch ban đầu dụng cụ y tế | D-Glucopyranose, oligomers, decyloctyl glycosides (<3%). Dung dịch 100g chứa: <5% chất hoạt động bề mặt không ion, <5% polycarboxylates, <5% phosphonate, enzymes, chất ức chế ăn mòn, chất bảo quản, dung môi, tá dược | nhóm 6 | Chai | Chai 750ml
| 1101 | Dung dịch tẩy rửa dụng cụ đa Enzyme trung tính | Sodiummono (2-ethylhexyl) sulphate (< 3%), Subtilisin (< 0,3%). 100 g dung dịch chứa: ˂ 5% anionic surfactant, ˂ 5% non-ionic surfactants, ˂ 5% polycarboxylates, ˂ 5% phosphonates, enzymes, chất ức chế ăn mòn, tá dược. -Nồng độ hóa chất: 1 – 5 ml/L cho rửa máy, 2 – 10ml/L cho rửa bằng tay. | nhóm 6 | Can | 10 lít/can
| 1102 | Hóa chất xử lý cặn rỉ sét dụng cụ | Phosphoric acid (< 30 %), 2-Phosphonobutane-1,2,4-tricarboxylic acid (< 10 %). - Công thức axit không ăn mòn, loại bỏ các hợp chất hữu cơ và vô cơ, oxit và khoáng chất - Nồng độ hóa chất: - Đối với xử lý dụng cụ thủ công tại bồn rửa: 5 – 10 ml/L ở nhiệt độ tối đa 40oC trong 5 – 60 phút - Đối với xử lý dụng cụ bằng máy siêu âm: 10 – 30 ml/L ở nhiệt độ tối đa 40oC trong 10 – 30 phút | nhóm 6 | Can | 5 lít/can
| 1103 | Hóa chất bôi trơn dụng cụ | Nước tinh khiết, chất bôi trơn, tá dược. Bảo vệ dụng cụ, ngăn ngừa ăn mòn và rỉ sét. + Không chứa Silicone. Không tạo vết hay lớp cặn trên bề mặt dụng cụ. - Không nhờn rít - Không ngăn cản khả năng thâm nhập của hơi nước trong quá trình tiệt trùng. - Nồng độ hóa chất: 0,5 - 2 ml/l | nhóm 6 | Can | 10 lít/can
| IV | Gói 04. Vật tư tiêu hao và thay thế các kỹ thuật chuyên khoa
Vật tư chấn thương chỉnh hình
| 1 | Áo cột sống các cỡ | Chất liệu: Vải cotton, vải không dệt, vải có lỗ thoáng khí. Khóa Velcro, nẹp hợp kim nhôm | nhóm 4 | cái |  | 15
| 2 | Áo vùng lưng các cỡ | Chất liệu: Vải cotton, vải không dệt, vải có lỗ thoáng khí. Khóa Velcro, nẹp hợp kim nhôm | nhóm 4 | cái |  | 15
| 3 | Băng bột bó xương 7.5cmx 2.7m | Vỏ cuộn bột là Giấy Bạc chống ẩm, lõi cuộn bột là que nhựa 4 cạnh, trong đó 2 cạnh phình to giúp thấm nước và giữ băng bột. Băng bột phải đảm bảo thời gian đông kết, không bị rón cục khi bó, độ cứng tốt không bị nứt gãy sau khi bó. Đáp ứng yêu cầu điều trị. | nhóm 4 | cuộn |  | 120
| 4 | Băng bột bó xương 10cmx 4.5m | Vỏ cuộn bột là Giấy Bạc chống ẩm, lõi cuộn bột là que nhựa 4 cạnh, trong đó 2 cạnh phình to giúp thấm nước và giữ băng bột. Băng bột phải đảm bảo thời gian đông kết, không bị rón cục khi bó, độ cứng tốt không bị nứt gãy sau khi bó. Đáp ứng yêu cầu điều trị. | nhóm 4 | cuộn |  | 450
| 5 | Băng thun gối các cỡ | Làm từ chất liệu neoprene tự dính hoặc tương đương, tiêu chuẩn ISO 13485 hoặc tương đương | nhóm 4 | cuộn |  | 50
| 6 | Băng thun cổ tay | Làm từ chất liệu neoprene tự dính hoặc tương đương, tiêu chuẩn ISO 13485 hoặc tương đương | nhóm 4 | cuộn |  | 20
| 7 | Đai cố định khớp vai các cỡ | Gồm 2 phần đều được làm từ đệm mút và vải tricost tự dính. Phần một nâng đỡ tay ở tư thế điều trị, phần hai quấn quanh người giúp cố định tay và khớp vai không bị di lệch, hai phần kết hợp với nhau bởi băng nhám dính, tiêu chuẩn ISO 13485 hoặc tương đương | nhóm 4 | cái |  | 30
| 8 | Đai xương đòn | Làm từ đệm mút, vải cotton, da, dây đai và băng nhám dính, thiết kế định hình ôm quanh phần xương đòn và nách, tiêu chuẩn ISO 13485 hoặc tương đương | nhóm 4 | cái |  | 20
| 9 | Đai vải treo tay | Trong túi có khoá để giữ ngón tay cái, giúp tay ở vị trí sinh lý khi sử dụng. Thiết kế phù hợp cho cả tay trái và tay phải | nhóm 4 | cái |  | 40
| 10 | Nẹp đùi bàn chân | Được làm từ bản nẹp hợp kim nhôm, sơn tĩnh điện, | nhóm 4 | cái |  | 10
| 11 | Nẹp cổ mềm các cỡ | Chất liệu: Mút xốp mềm, nhẹ va thoàng khí. Vải cotton, khóa Velcro. | nhóm 4 | cái |  | 15
| 12 | Nẹp cố định bàn tay chun các cỡ | Chất liệu: Vải chun đàn hồi, khóa velcro, nẹp hợp kim nhôm. | nhóm 4 | cái |  | 10
| 13 | Nẹp cổ tay chun các cỡ | Chất liệu: Vải chun đàn hồi, khóa velcro, nẹp hợp kim nhôm. | nhóm 4 | cái |  | 10
| 14 | Nẹp cổ tay các cỡ | Chất liệu: Vải cotton , không đệt, thoáng khí, khóa velcro, nẹp hợp kim nhôm. | nhóm 4 | cái |  | 10
| 15 | Nẹp ngón tay cái các cỡ | Chất liệu: Vải cotton , không đệt, thoáng khí, khóa velcro, nẹp hợp kim nhôm. | nhóm 4 | cái |  | 15
| 16 | Nẹp cổ bàn tay các cỡ | Chất liệu: Vải cotton , không đệt, thoáng khí, khóa velcro, nẹp hợp kim nhôm. | nhóm 4 | cái |  | 10
| 17 | Nẹp cẳng tay các cỡ | Chất liệu: Vải cotton , không đệt, thoáng khí, khóa velcro, nẹp hợp kim nhôm. | nhóm 4 | cái |  | 40
| 18 | Nẹp cẳng bàn tay | Chất liệu: Vải cotton , không đệt, thoáng khí, khóa velcro, nẹp hợp kim nhôm. | nhóm 4 | cái |  | 10
| 19 | Nẹp cẳng bàn chân | Chất liệu: Vải cotton , không đệt, thoáng khí, khóa velcro, nẹp hợp kim nhôm. | nhóm 4 | cái |  | 20
| 20 | Nẹp cánh - cẳng bàn tay | Chất liệu: Vải cotton , không đệt, thoáng khí, khóa velcro, nẹp hợp kim nhôm. | nhóm 4 | cái |  | 30
| 21 | Nẹp cố định ngón tay có mút các cỡ | Thanh nẹp được thiết kế với phần tiếp xúc có lớp đệm mút và vải, có thể dễ dàng điều chỉnh được. Tiêu chuẩn ISO 13485 hoặc tương đương. | nhóm 4 | cái |  | 40
| 22 | Nẹp gối các cỡ | Sản phẩm gồm 4 thanh nẹp hợp kim nhôm định hình, 2 thanh có thể điều chỉnh di động, vật liệu vải tự dính, mút PU, vải cotton và hệ thống khóa velcro đan xen có tác dụng bó chặt sản phẩm khi sử dụng. Tiêu chuẩn ISO 13485 hoặc tương đương | nhóm 4 | cái |  | 80
| 23 | Nẹp chống xoay ngắn | Làm từ bản nẹp nhựa ép định hình uốn cong theo độ cong của bàn chân và cẳng chân, có tác dụng chống xoay, hệ thống băng nhám dính giúp cố định chân với sản phẩm. Tiêu chuẩn ISO 13485 hoặc tương đương. | nhóm 4 | cái |  | 50
| 24 | Nẹp chống xoay dài | Làm từ bản nẹp nhựa ép định hình uốn cong theo độ cong của bàn chân và cẳng chân, kết hợp với hai bản nẹp hợp kim nhôm đặc biệt chịu lực tốt, có tác dụng chống xoay và giữ thẳng đầu gối, hệ thống băng nhám dính giúp cố định chân với sản phẩm. Tiêu chuẩn ISO 13485 hoặc tương đương | nhóm 4 | cái |  | 100
| 25 | Nẹp chống xoay đùi bàn chân | Chất liệu: Vải cotton , không đệt, thoáng khí, vải tricot, khóa velcro, nẹp hợp kim nhôm. | nhóm 4 | cái |  | 10
| 26 | Nẹp chống xoay cẳng bàn chân | Chất liệu: Vải cotton , không đệt, thoáng khí, vải tricot, khóa velcro, nẹp hợp kim nhôm. | nhóm 4 | cái |  | 10
| 27 | Nẹp cổ cứng các cỡ | Làm từ chất liệu mút mật độ cao, mềm nhẹ. Gồm 2 mảnh riêng biệt được gắn với nhau bởi băng nhám dính, sản phẩm có lỗ nhiều lỗ nhỏ giúp thoáng khí khi sử dụng. Tiêu chuẩn ISO 13485 hoặc tương đương. | nhóm 4 | cái |  | 30
| 28 | Đai thắt lưng các cỡ | Sản phẩm kết hợp hệ thống thanh nẹp đàn hồi được uốn theo đường cong cơ thể và chất liệu chun. Có hai dây chun ở hai bên có tác dụng bó chặt sản phẩm vào vùng thắt lưng. Tiêu chuẩn ISO 13485 hoặc tương đương. | nhóm 4 | cái |  | 200
| 29 | Ximăng sinh học không kháng sinh chuyên dùng chỉnh hình, thẩm mỹ, vá sọ | Dùng cho khớp háng, khớp gối và các khớp khác có những nội dung sau: Tp hóa học có: Polymethyl Methacrylate, Zicronium dioxide, Benzoyl peroxide, N.N-dimethyl-p-toluidine, Hydroquinone; Độ nhớt cao; Thời gian làm việc ≥ 6 phút; Sử dụng tại nhiệt độ phòng (20-30°C); Có chất chỉ thị màu E141 (nên màu xanh nhạt, dễ phân biệt với xương trên hình ảnh X.Quang) | nhóm 4 | gói |  | 3
| 30 | Ximăng sinh học có kháng sinh chuyên dùng chỉnh hình, thẩm mỹ, vá sọ | Thành phần có chứa thêm chất kháng sinh Gentamicin giúp chống lại hiệu quả trên 73% vi khuẩn sinh ra các mầm bệnh liên quan tới việc điều trị. Dùng cho khớp háng, khớp gối và các khớp khác có những nội dung sau: Tp hóa học có: Polymethyl Methacrylate, Zicronium dioxide, Benzoyl peroxide, N.N-dimethyl-p-toluidine, Hydroquinone; Độ nhớt cao; Thời gian làm việc (working time) ≥ 6 phút; Sử dụng tại nhiệt độ phòng (20-30°C); Có chất chỉ thị màu E141 (nên màu xanh nhạt, dễ phân biệt với xương trên hình ảnh X.Quang) | nhóm 4 | gói |  | 3
| 31 | Xi măng hóa học ( dùng trong tạo hình vòm sọ, thay khớp) | Sản phẩm đạt tiêu chuẩn ISO 13485, CE hoặc tương đương. | nhóm 4 | cái |  | 10
| 32 | Đĩa đệm nhân tạo cột sống cổ Fidji_PEEK hoặc tương đương | Sản phẩm đạt tiêu chuẩn ISO 13485, CE hoặc tương đương. | nhóm 4 | cái |  | 5
| 33 | Khung cố định ngoài khung chậu (đinh, nẹp vis) | Sản phẩm đạt tiêu chuẩn ISO 13485, CE hoặc tương đương. | nhóm 4 | bộ |  | 2
| 34 | Khung cố định ngoài liên mấu chuyển (đinh, nẹp vis) | Sản phẩm đạt tiêu chuẩn ISO 13485, CE hoặc tương đương. | nhóm 4 | bộ |  | 5
| 35 | Khung cố định ngoài cẳng chân (đinh, nẹp vis) | Sản phẩm đạt tiêu chuẩn ISO 13485, CE hoặc tương đương. | nhóm 4 | bộ |  | 5
| 36 | Khung cố định ngoài vùng khớp gối (đinh, nẹp vis) | Sản phẩm đạt tiêu chuẩn ISO 13485, CE hoặc tương đương. | nhóm 4 | bộ |  | 5
| 37 | Khung cố định ngoài cổ chân (đinh, nẹp vis) | Sản phẩm đạt tiêu chuẩn ISO 13485, CE hoặc tương đương. | nhóm 4 | bộ |  | 5
| 38 | Khung cố định ngoài gần khớp (đinh, nẹp vis) | Sản phẩm đạt tiêu chuẩn ISO 13485, CE hoặc tương đương. | nhóm 4 | bộ |  | 5
| 39 | Khung cố định ngoài cẳng tay, cổ tay (đinh, nẹp vis) | Sản phẩm đạt tiêu chuẩn ISO 13485, CE hoặc tương đương. | nhóm 4 | bộ |  | 5
| 40 | Khung cố định ngoài mâm chày (đinh, nẹp vis) | Sản phẩm đạt tiêu chuẩn ISO 13485, CE hoặc tương đương. | nhóm 4 | bộ |  | 5
| 41 | Đinh Kitne đk 1.8;2.0;2.5;3.0 | Đk đinh 1.2, 1.4, 1.5, 1.6, 1.8, 2.0, 2.2, 2.4, 2.8, 3.0mm. Dài 310mm, một đầu nhọn. Chất liệu thép không rỉ | nhóm 4 | cái |  | 100
| 42 | Mũi khoan các cỡ dùng cho phẫu thuật chấn thương chỉnh hình | Sản phẩm đạt tiêu chuẩn ISO 13485, CE hoặc tương đương. | nhóm 4 | cái |  | 10
| 43 | Nẹp xương bản hẹp xương cẳng chân/cánh tay 6-10lỗ | Thân nẹp rộng 11mm, nẹp dày 3.5mm, - có 5,6,7,8,9,10,12 lổ tương ứng với chiều dài nẹp là 87,103,119,135,151,167,và 199mm , tiêu chuẩn CE,ISO - chất liệu thép không rỉ | nhóm 4 | cái |  | 5
| 44 | Nẹp chữ T xương chày các cỡ | Dày 2.5mm, 2lổ đầu, - Thân nẹp rộng 16mm, đầu chữ T rộng 38mm - từ 4->8 lỗ thân, tương ứng với chiều dài nẹp 85,101,117, 133, 149mm - Nẹp dùng vis 4.5mm, - đạt tiêu chuẩn CE,ISO - chất liệu thép không rỉ,1cái/gói | nhóm 4 | cái |  | 10
| 45 | Nẹp lòng máng 1/3,6;8 lỗ, dùng vis 3.5 | Dài từ 73 đến 97mm, từ 6 đến 8 lỗ thân, dùng vis 3.5, chất liệu hợp kim không gỉ hoặc tương đương. Tiêu chuẩn CE, ISO hoặc tương đương | nhóm 4 | cái |  | 15
| 46 | Nẹp DCP xương cẳng tay 4,5,6,7 lỗ | Thân nẹp rộng 10mm, nẹp dày 3.0mm, - có 5,6,7,8 lổ tương ứng với chiều dài nẹp là 62,74,86 và 98mm , tiêu chuẩn CE,ISO - chất liệu thép không rỉ | nhóm 4 | cái |  | 15
| 47 | Nẹp DCP xương cẳng tay 8,9,10 lỗ | Sản phẩm đạt tiêu chuẩn ISO 13485, CE hoặc tương đương. | nhóm 4 | cái |  | 10
| 48 | Nẹp DCP xương đùi bản rộng 6 đến 14 lỗ | Thân nẹp rộng 16mm, nẹp dày 4.5mm, - có 6,8,9,10,12 lổ tương ứng với chiều dài nẹp là 103,135,151,167,và 199mm , tiêu chuẩn CE,ISO - chất liệu thép không rỉ | nhóm 4 | cái |  | 10
| 49 | Nẹp chữ T xương cẳng tay (thẳng, nghiêng trái, nghiêng phải) 3- 5 lỗ | Sản phẩm đạt tiêu chuẩn ISO 13485, CE hoặc tương đương. | nhóm 4 | cái |  | 10
| 50 | Nẹp ốp lồi cầu xương đùi trái phải 6 lỗ đến 11 lỗ | Sản phẩm đạt tiêu chuẩn ISO 13485, CE hoặc tương đương. | nhóm 4 | cái |  | 20
| 51 | Nẹp chữ L trái phải lồi cầu xương đùi các cỡ | Chất liệu thép không gỉ hoặc tương đương. 4/6/8 lỗ- trái/phải tương ứng với dài 87/119/151mm, 2 lỗ đầu, dùng vít 4.5mm Dày 2.0mm, rộng 16mm Khoảng cách các lỗ 16mm. | nhóm 4 | cái |  | 10
| 52 | Nẹp chữ L trái, phải mâm chày các cỡ | 2 lỗ đầu, từ 4->8 lỗ thân, dùng vis 4.5mm, - chất liệu thép không rỉ, 1cái/gói | nhóm 4 | cái |  | 10
Đinh nẹp vít chấn thương
| 53 | Nẹp bản nhỏ ( cánh tay) các cỡ | Sản phẩm đạt tiêu chuẩn ISO 13485, CE hoặc tương đương. | nhóm 4 | cái |  | 10
| 54 | Nẹp bản hẹp ( cẳng chân ) các cỡ | Sản phẩm đạt tiêu chuẩn ISO 13485, CE hoặc tương đương. | nhóm 4 | cái |  | 10
| 55 | Nẹp bản rộng ( xương đùi ) các cỡ | Sản phẩm đạt tiêu chuẩn ISO 13485, CE hoặc tương đương. | nhóm 4 | cái |  | 5
| 56 | Nẹp chữ L trái, phải các cỡ ( 4 lỗ, 5 lỗ, 6 lỗ, 7 lỗ, 8 lỗ) dùng vít 4.5mm | Sản phẩm đạt tiêu chuẩn ISO 13485, CE hoặc tương đương. | nhóm 4 | cái |  | 10
| 57 | Nẹp chữ T 4 - 8 lỗ, dùng vít 4.5mm | Sản phẩm đạt tiêu chuẩn ISO 13485, CE hoặc tương đương. | nhóm 4 | cái |  | 10
| 58 | Nẹp chữ T nhỏ 3 lỗ đầu / 3 lỗ thân, 4 lỗ thân, 5 lỗ thân, vít 3.5mm | Sản phẩm đạt tiêu chuẩn ISO 13485, CE hoặc tương đương. | nhóm 4 | cái |  | 15
| 59 | Nẹp mắt xích ( nẹp tái tạo ) các cỡ, ( 5,6 lỗ, 8 lỗ, 10 lỗ, 12 lỗ, 14 lỗ, 16 lỗ) dùng vít 3.5mm | Sản phẩm đạt tiêu chuẩn ISO 13485, CE hoặc tương đương. | nhóm 4 | cái |  | 10
| 60 | Chỉ thép mềm cuộn 5m dài đk các cỡ 0.4 - 1.0mm | Sản phẩm đạt tiêu chuẩn ISO 13485, CE hoặc tương đương. | nhóm 4 | cái |  | 20
| 61 | Nẹp khóa bản hẹp thân xương cẳng tay, cánh tay dùng vít 3.5mm các cỡ | Sản phẩm đạt tiêu chuẩn ISO 13485, CE hoặc tương đương. | nhóm 4 | cái |  | 20
| 62 | Nẹp khóa bản hẹp thân xương chày dùng vít 5.0mm các cỡ | Sản phẩm đạt tiêu chuẩn ISO 13485, CE hoặc tương đương. | nhóm 4 | cái |  | 5
| 63 | Nẹp khóa bản rộng thân xương đùi loại thẳng các cỡ | Sản phẩm đạt tiêu chuẩn ISO 13485, CE hoặc tương đương. | nhóm 4 | cái |  | 5
| 64 | Nẹp khóa xương đòn các loại, các cỡ | Sản phẩm đạt tiêu chuẩn ISO 13485, CE hoặc tương đương. | nhóm 4 | cái |  | 30
| 65 | Nẹp khóa đầu dưới xương quay các cỡ | Sản phẩm đạt tiêu chuẩn ISO 13485, CE hoặc tương đương. | nhóm 4 | cái |  | 10
| 66 | Nẹp khóa đầu trên xương cánh tay các cỡ | Sản phẩm đạt tiêu chuẩn ISO 13485, CE hoặc tương đương. | nhóm 4 | cái |  | 30
| 67 | Nẹp khóa đầu trên , dưới xương chày trái, phải các cỡ | Sản phẩm đạt tiêu chuẩn ISO 13485, CE hoặc tương đương. | nhóm 4 | cái |  | 30
| 68 | Nẹp khóa đầu trên , dưới xương đùi trái, phải các cỡ | Sản phẩm đạt tiêu chuẩn ISO 13485, CE hoặc tương đương. | nhóm 4 | cái |  | 30
| 69 | Nẹp khóa Titanium bản nhỏ các cỡ | Sản phẩm đạt tiêu chuẩn ISO 13485, CE hoặc tương đương. | nhóm 4 | cái |  | 5
| 70 | Nẹp khóa Titanium bản hẹp dùng vít 5.0mm các cỡ | Sản phẩm đạt tiêu chuẩn ISO 13485, CE hoặc tương đương. | nhóm 4 | cái |  | 5
| 71 | Nẹp khóa Titanium bản rộng các cỡ | Sản phẩm đạt tiêu chuẩn ISO 13485, CE hoặc tương đương. | nhóm 4 | cái |  | 5
| 72 | Nẹp khóa Titanium xương đòn hình chữ S trái, phải các cỡ | Sản phẩm đạt tiêu chuẩn ISO 13485, CE hoặc tương đương. | nhóm 4 | cái |  | 5
| 73 | Nẹp khóa Titanium đầu dưới xương quay các cỡ | Sản phẩm đạt tiêu chuẩn ISO 13485, CE hoặc tương đương. | nhóm 4 | cái |  | 5
| 74 | Nẹp khóa Titanium đầu trên xương cánh tay các cỡ | Sản phẩm đạt tiêu chuẩn ISO 13485, CE hoặc tương đương. | nhóm 4 | cái |  | 5
| 75 | Nẹp khóa Titanium đầu trên, dưới xương chày trái, phải các cỡ | Sản phẩm đạt tiêu chuẩn ISO 13485, CE hoặc tương đương. | nhóm 4 | cái |  | 5
| 76 | Nẹp khóa Titanium đầu dưới xương đùi trái, phải các cỡ | Sản phẩm đạt tiêu chuẩn ISO 13485, CE hoặc tương đương. | nhóm 4 | cái |  | 5
| 77 | Nẹp khóa Titanium ốp lồi cầu xương đùi trái, phải các cỡ | Sản phẩm đạt tiêu chuẩn ISO 13485, CE hoặc tương đương. | nhóm 4 | cái |  | 5
| 78 | Vít khóa Titanium đk 2.4,3.5 các cỡ | Sản phẩm đạt tiêu chuẩn ISO 13485, CE hoặc tương đương. | nhóm 4 | cái |  | 40
| 79 | Vít khóa Titanium đk 5.0/ 6.5 các cỡ | Sản phẩm đạt tiêu chuẩn ISO 13485, CE hoặc tương đương. | nhóm 4 | cái |  | 40
Nẹp, vis khóa (kèm dụng cụ mượn):
| 80 | Nẹp khóa bản nhỏ từ 6 đến 8lỗ (Nẹp vít khóa bản nhỏ thân xương xương cánh tay, cẳng tay các cỡ) dùng vis 3.5 | Nẹp dày 4mm, rộng 12mm, có từ 6 đến 16 lỗ, dài từ 87 đến 219mm, sử dụng vít khóa đường kính 3.5mm. Lỗ bắt vít hình oval đối xứng nhau qua điểm giữa thân nẹp. Mặt dưới thân nẹp được tạo hình những khoảng lõm đối xứng nhau. vít khóa đường kính 3.5mm | nhóm 4 | cái |  | 20
| 81 | Nẹp khóa mắt xích các cỡ ( cẳng tay, xương đòn, xương mác) | -Từ 5->14lỗ, dài từ 74 đến 200mm, rộng 10mm, dày 3mm, dùng vít khóa 3.5mm | nhóm 4 | cái |  | 10
| 82 | Nẹp khóa bản hẹp 6 đến 12lỗ dùng vis 5.0mm (kết hợp xương chày, xương cánh tay) | Nẹp sử dụng vít khóa đường kính 5.0mm. Nẹp dày 4.5mm, rộng 14.5mm, có từ 4 đến 24 lỗ, dài từ 83mm đến 443mm. Lỗ bắt vít hình oval đối xứng nhau qua điểm giữa thân nẹp. Mặt dưới thân nẹp được tạo hình những khoảng lõm đối xứng nhau. | nhóm 4 | cái |  | 10
| 83 | Nẹp khóa đầu trên xương chày trái, phải các cỡ | Độ dày nẹp 4.1-4.5mm, rộng 11-16mm, dài từ 140mm - 300mm. Chất liệu hợp kim không gỉ hoặc tương đương. | nhóm 4 | cái |  | 20
| 84 | Nẹp khóa đầu dưới xương chày trái, phải các cỡ | Độ dày nẹp 4.1-4.5mm, rộng 11-16mm, dài từ 140mm - 300mm. Chất liệu hợp kim không gỉ hoặc tương đương. | nhóm 4 | cái |  | 10
| 85 | Nẹp khóa xương đùi các cỡ | Nẹp sử dụng vít khóa đường kính 5.0mm. Nẹp dày 5mm, rộng 16mm, có từ 4 đến 24 lỗ bắt vít, dài từ 83 đến 443mm. Lỗ bắt vít hình oval đối xứng nhau qua điểm giữa thân nẹp. Mặt dưới thân nẹp được tạo hình những khoảng lõm đối xứng nhau | nhóm 4 | cái |  | 10
| 86 | Nẹp khóa đầu dưới xương đùi trái, phải các cỡ | Độ dày nẹp 5.5-5.8mm, rộng 16-17.6mm, dài từ 139mm - 391mm. Chất liệu hợp kim không gỉ hoặc tương đương. Chất liệu hợp kim không gỉ hoặc tương đương. | nhóm 4 | cái |  | 20
| 87 | Nẹp khóa đầu trên xương đùi trái, phải các cỡ | Độ dày nẹp 5.5-5.8mm, rộng 16-17.6mm, dài từ 139mm - 391mm. Chất liệu hợp kim không gỉ hoặc tương đương. Chất liệu hợp kim không gỉ hoặc tương đương. | nhóm 4 | cái |  | 50
| 88 | Nẹp khóa đầu trên xương cánh tay các cỡ (dùng vis 3.5) | Dùng Vis 3.5. Độ dày nẹp từ 1.5mm - 2.2mm, rộng 11mm-12mm, dài từ 49mm - 230mm. Chất liệu hợp kim không gỉ hoặc tương đương. | nhóm 4 | cái |  | 20
| 89 | Nẹp khóa xương đòn trái, phải các cỡ (dùng vis 3.5) | Dùng Vis 3.5. Độ dày nẹp từ 1.5mm - 2.2mm, rộng 11mm-12mm, dài từ 49mm - 230mm. Chất liệu hợp kim không gỉ hoặc tương đương. | nhóm 4 | cái |  | 50
| 90 | Nẹp khóa chữ T dùng vis 3.5mm các cỡ (thẳng, nghiêng trái, nghiêng phải) | Sản phẩm đạt tiêu chuẩn ISO 13485, CE hoặc tương đương. | nhóm 4 | cái |  | 10
| 91 | Vis khóa 2.4mm các cỡ | Đk vít 2.4mm, dài từ 6->40mm, chất liệu hợp kim không gỉ hoặc tương đương. Tiêu chuẩn ISO 13485, CE hoặc tương đương | nhóm 4 | cái |  | 50
| 92 | Vis khóa 3.5mm các cỡ | Đk vít 3.5mm, dài từ 10->60mm, chất liệu hợp kim không gỉ hoặc tương đương. Tiêu chuẩn ISO 13485, CE hoặc tương đương | nhóm 4 | cái |  | 500
| 93 | Vis khóa 5.0 các cỡ | Đk vít 5.0mm, dài từ 10->90mm, chất liệu hợp kim không gỉ hoặc tương đương. Tiêu chuẩn ISO 13485, CE hoặc tương đương | nhóm 4 | cái |  | 400
| 94 | Vis khóa 6.5 các cỡ | Đk vít 6.5mm, dài từ 10->90mm, chất liệu hợp kim không gỉ hoặc tương đương. Tiêu chuẩn ISO 13485, CE hoặc tương đương | nhóm 4 | cái |  | 150
| 95 | Vis khóa 7.3 - 7.5 các cỡ | Là vít khóa rỗng nòng. Đường kính mũ vít 9.5mm, đường kính thân vít 7.5mm, đường kính rỗng nòng vít là 2.2mm, chiều dài từ 30mm đến 145mm. Cổ mũ vít có ren . | nhóm 4 | cái |  | 100
| 96 | Vis mắt cá chân đk 4.0 dài các cỡ | Đk vít 4.5mm, chiều dài vít 25mm đến 50mm, chất liệu hợp kim không gỉ hoặc tương đương. Tiêu chuẩn ISO 13485, CE hoặc tương đương | nhóm 4 | cái |  | 30
| 97 | Ống hút dịch áp lực âm (ống dẫn lưu) | Dẫn lưu kín vết mổ với hút áp lực âm 400ml. Vật liệu PolyVinyl Chloride (PVC)/ Stainless Steel. Đường kính ống hút 0.32cm. Chiều dài troca 12.7cm | nhóm 4 | cái |  | 100
| 98 | Vis xốp 4.0mm ren bán phần các cỡ | Chiều dài vít từ 30 đến 80mm, chiều dài ren 12 đến 15mm, đầu vít tự taro, bước ren 1.75mm, chất liệu hợp kim không gỉ hoặc tương đương. Tiêu chuẩn ISO 13485, CE hoặc tương đương | nhóm 4 | cái |  | 50
| 99 | Vis xương cứng ĐK 4,5mm các cỡ | Dài từ 20mm->60mm, chất liệu hợp kim không gỉ hoặc tương đương. Tiêu chuẩn ISO 13485, CE hoặc tương đương | nhóm 4 | cái |  | 100
| 100 | Vis xương cứng Đk 3,5mm các cỡ | Dài từ 12mm->40mm, chất liệu hợp kim không gỉ hoặc tương đương. Tiêu chuẩn ISO 13485, CE hoặc tương đương | nhóm 4 | cái |  | 300
| 101 | Vis xương cứng kết hợp xương ngón tay 2.0 dài 10 đến 16mm | Dài từ 10mm->16mm, chất liệu hợp kim không gỉ hoặc tương đương. Tiêu chuẩn ISO 13485, CE hoặc tương đương | nhóm 4 | cái |  | 20
| 102 | Vis xốp cổ xương đùi, Đk 6,5mm,các cỡ | Đường kính mũ vít là 8mm, đầu vặn tuốc nơ vít hình lục giác , đường kính thân vít là 6.5mm Chiều dài vít từ 30mm đến 34mm tương ứng chiều dài bước ren 22mm Chiều dài vít từ 35mm đến 38mm tương ứng chiều dài bước ren 27mm Chiều dài vít từ 40mm đến 90mm tương ứng chiều dài bước ren 32mm | nhóm 4 | cái |  | 20
| 103 | Nẹp Titan 6 lỗ kết hợp xương sọ, xương ngón | 6 lỗ, đk lỗ 2mm, dày 1.0mm, rộng 4.5mm, chất liệu titanium màu vàng, dùng vít đầu vuông 4 cạnh âm | nhóm 4 | cái |  | 20
| 104 | Vis titan kết hợp xương hàm mặt, xương sọ, xương ngón dài 6 đến 14mm | Vis titan kết hợp xương hàm mặt, xương sọ, xương ngón dài 6 đến 14mm | nhóm 4 | cái |  | 100
| 105 | Nẹp 16 lỗ xương hàm mặt titan | 16 lỗ, đk lỗ 2mm, dày 1.0mm, rộng 4.5mm, chất liệu titanium màu vàng, dùng vít đầu vuông 4 cạnh âm | nhóm 4 | cái |  | 10
| 106 | Đầu đốt RF ( Phẫu thuật nội soi thoát vị đĩa đệm) | Sản phẩm đạt tiêu chuẩn ISO 13485, CE hoặc tương đương. | nhóm 4 | dây |  | 10
Dụng cụ cột sống
Hệ thống nẹp vít Solera 2 bước ren hoặc tương đương:
| 107 | Vít Solera-đa trục có đầu vít phủ lớp cobalt chrome siêu cứng các cỡ hoặc tương đương | - Vật liệu: Hợp kim Titanium với mũ vít bằng Cobalt Chrome, đầu vương miện bằng Titanium - Có 09 đường kính vít từ: 4.0 đến 6.0mm với bước tăng 0.5mm và từ 6.5 đến 9.5mm với bước tăng 1 mm, được phân biệt bằng màu sắc. - Chiều dài vít từ 20mm đến 100mm tùy đường kính vít, bước tăng 5 -10mm - Chiều cao mũ vít 14.8mm - Chiều rộng phần mũ vít 10.43mm - Vít có 2 bước ren: phần ren xương xốp phía đầu vít với khoảng cách giữa 2 bước ren là 4mm và phần ren xương cứng phía mũ vít với khoảng cách giữa hai bước ren là 2mm. - Ren mở rộng đến đầu thon để dễ dàng bắt vít - Vít đi với hệ thống rod 4.75mm, đồng bộ với vít khóa trong tự gãy có chiều cao ban đầu là 12.96mm và nẹp dọc đường kính 4.75mm | nhóm 4 | cái |  | 100
| 108 | Vít khóa trong tự gãy Solera hoặc tương đương | - Vật liệu: Hợp kim Titanium - Vít có đặc tính với đầu tù giúp thao tác dễ dàng hơn - Công nghê cánh ren ngược, tự ngắt khi vặn đủ lực - Đường kính: 7.863mm - Chiều cao ban đầu: 12.96mm - Chiều cao sau khi bẻ vít: 4.85mm (không tính điểm khuyết của vít khóa trong) - Khoảng cách giữa 2 bước ren: 0.9mm - Đồng bộ với hệ thống vít đa trục/ đơn trục 2 bước ren và nẹp dọc đường kính 4.75mm | nhóm 4 | cái |  | 100
| 109 | Nẹp dọc Solera tròn thẳng 500mm hoặc tương đương | - Vật liệu: Hợp kim Cobalt Chrom - Đường kính 4.75mm, chiều dài 500mm, loại thẳng - Đồng bộ với vít đơn trục/ đa trục 2 bước ren và vít khóa trong tự gãy có đường kính 7.863mm, chiều cao ban đầu 12.96mm, chiều cao còn lại sau khi vặn đủ lực là 4.85mm (không tính phần khuyết của ốc khóa trong). | nhóm 4 | cái |  | 20
| 110 | Đĩa đệm | - Vật liệu: PEEK - Hình viên đạn lồi, có răng 2 bên để chống trượt. - Số điểm đánh dấu cản quang: 3 điểm làm bằng Tantalum - Chiều dài: 22mm; 26mm; 32mm; 36mm - Chiều cao từ 6mm; 7mm, 8mm, 9mm;10mm; 11mm; 12mm; 13mm, 14mm; 15mm; 16mm - Chiều rộng: 10mm - Khoang ghép xương từ: 0.32 - 1.9cc tùy kích thước. - Đóng gói trong hộp đã được tiệt trùng. | nhóm 4 | cái |  | 20
Hệ thống nẹp vis cột sống ngưc, thắt lưng (kèm dụng cụ mượn):
| 111 | Đĩa đệm nhân tạo cột sống ngực, lưng các cỡ | - Vật liệu: PEEK - Đầu hình viên đạn, có răng. - Số điểm đánh dấu cản quang: 4 điểm - Chiều dài: 25, 30 và 36mm - Chiều cao: 7, 8, 9, 10, 11, 12, 13, 14 và 15mm - Chiều rộng trước /sau : 10mm - Độ ưỡn: 6 độ - Diện tích bề mặt 133mm2 với chiều dài 25mm, 156mm2 với chiều dài 30mm, 180mm2 với chiều dài 36mm - Khoang ghép xương từ: 0.3 - 1.62 cc tùy kích thước. - Đóng gói trong hộp đã được tiệt trùng. - Có 2 đầu gắn dụng cụ để đặt gắn thẳng 0 độ hoặc gắn nghiêng 15 độ - Cách nhận biết khi đặt đĩa đệm hoàn chỉnh là: Sau khi đặt vào đĩa đệm bệnh nhân sẽ cho hình ảnh X quang( Lateral hình chữ H, A/P là 3 đường thẳng song song) | nhóm 4 | cái |  | 130
| 112 | Vis đơn trục đkính 4.5 đến 6.5mm các cỡ | - Vật liệu: Hợp kim Titanium - Công nghệ cánh ren ngược - Khoảng cách giữa 2 bước ren 2.82mm - Chiều cao mũ vít 12.2mm - Chiều rộng phần mũ vít phần song song và vuông góc với thanh dọc lần lượt là 9.2mm và 11mm - Vít có đường kính: 4.5 mm đến 7.5mm, chiều dài từ 20 - 65mm - Có thể phân biệt kích thước vít bằng màu sắc (mỗi đường kính 1 màu khác nhau). - Đồng bộ với nẹp dọc đường kính 5.5mm và vít khóa trong tự gãy có chiều dài ban đầu là 13.13mm | nhóm 4 | cái |  | 210
| 113 | Vis đa trục đkính 4.5 đến 6.5mm các cỡ | - Vật liệu: Hợp kim Titanium - Công nghệ cánh ren ngược - Vít có đường kính: 4.0 đến 8.5mm, chiều dài từ 20 - 70mm - Khoảng cách giữa 2 bước ren 2.82mm - Chiều cao mũ vít 16.1mm - Chiều rộng phần mũ vít trượt trên thanh dọc 9.2mm - Chiều rộng phần mũ vít phần song song với thanh dọc 10.65mm - Chiều rộng phần mũ vít phần vuông góc với thanh dọc 11.4mm - Góc nghiêng tối đa giữa mũ vít và thân vít là 28 độ. - Có thể phân biệt kích thước vít bằng màu sắc - Đồng bộ với nẹp dọc đường kính 5.5mm và vít khóa trong tự gãy có chiều dài ban đầu là 13.13mm | nhóm 4 | cái |  | 290
| 114 | Vis khóa trong (Ốc vis khóa trong) | - Vật liệu: hợp kim Titanium - Tự gãy khi vặn đủ lực. - Được thiết kế cánh ren ngược, tránh nhổ vít và trờn ren. - Tổng chiều dài của vít khóa trong trước khi bẻ: 13.13mm - Đường kính: 8.883mm - Khoảng cách giữa 2 bước ren 1.0 mm - Chiều dài của phần vít khóa trong sau khi bẻ: 4.65mm - Đồng bộ với vít đa trục/đơn trục và nẹp dọc đường kính 5.5mm | nhóm 4 | cái |  | 500
| 115 | Nẹp dọc tròn (Thanh dọc) 5.5mmx50cm | * Nẹp dọc cứng đường kính 5,5mm: - Chất liệu: Hợp kim Titanium - Dài 500mm, trong đó 494mm hình trụ tròn và đầu 6mm hình lục lăng dùng để xoay nẹp. - Có 2 đường kẻ dọc để đánh dấu khi xoay | nhóm 4 | cái |  | 100
| 116 | Thanh nối ngang (nẹp nối ngang) | - Vật liệu: hơp kim Titanium - Nẹp nối ngang tương thích với đường kính nẹp dọc 5.5mm - Chiều dài từ : 10mm - 75mm (0.375 inch - 2.95 inch). - Kèm theo 02 ốc khóa trong đề siết chặt vào thanh dọc đường kính 5.5mm. - Màu sắc: màu xanh da trời, ốc khóa trong màu vàng | nhóm 4 | cái |  | 20
| 117 | Nẹp nối ngang đa hướng các cỡ | - Vật liệu: hợp kim Titanium - Có thể điều chỉnh được góc quay và thay đổi được chiều dài. - Nẹp kèm theo 2 vít khóa tự gãy để cố định vào nẹp dọc đường kính 5.5mm - Chiều dài từ 28 đến 80mm. - Tương thích với hệ thống nẹp vít ốc đường kính 5.5mm | nhóm 4 | cái |  | 10
| 118 | Vis cố định khớp cùng chậu loại Rialto hoặc tương đương | - Vật liệu: Hợp kim Titanium - Đường kính: 12mm. - Vít có 3 chiều dài phù hợp với giải phẫu: 40mm, 50mm, 60mm. - Có nhiều cửa lỗ rộng trên thân vít tạo điều kiện cho liền xương. - Vít có khoang trống rộng thuận lợi cho việc nhồi xương. | nhóm 4 | cái |  | 4
Hệ thống nẹp vis cột sống thắt lưng qua da (kèm dụng cụ mượn)
12 | 119 | Nẹp qua da 5.5mm, các cỡ | - Vật liệu: Titanium - Uốn cong sẵn, đường kính 5.5mm - Dài từ 30mm đến 130mm, bước tăng 5mm - Có 1 đầu tù để xuyên qua da, đầu còn lại có mấu để gắn chặt vào dụng cụ luồn qua da - Đồng bộ với vít cột sống qua da và vít khóa trong cột sống thắt lưng qua da có chiều dài ban đầu là 10.38mm, chiều dài sau khi vặn đủ lực là 4.65mm | nhóm 4 | cái |  | 20
| 120 | Vis đa trục cột sống qua da | - Vật liệu: hợp kim Titanium - Góc nghiêng tối đa giữa mũ vít và thân vít là 28 độ. - Vít thiết kế rỗng nòng. - Đường kính: 5.5, 6.5 và 7.5mm. - Dài từ 30mm đến 50mm - Khoảng cách giữa 2 bước ren 2.75mm - Chiều cao mũ vít 16.1mm - Chiều rộng phần mũ vít phần song song với thanh dọc 10.65mm - Chiều rộng phần mũ vít phần vuông góc với thanh dọc 11.4mm - Dùng trong kỹ thuật mổ MAST (Minimal Access Spinal Technologies) - Tương thích với hệ thống định vị phẫu thuật NAVIGATION và hệ thống theo dõi thần kinh trong mổ - Đồng bộ với nẹp dọc qua da đường kính 5.5mm và ốc khóa trong tự gãy có chiều dài ban đầu là 10.38mm, chiều dài sau khi vặn đủ lực là 4.65mm | nhóm 4 | cái |  | 100
| 121 | Vis khóa trong cột sống qua da ( Ốc khóa trong) | - Vật liệu: hợp kim Titanium - Tự gãy khi vặn đủ lực. - Tổng chiều dài của vít khóa trong bao gồm phần bẻ vít: 10.38mm - Đường kính: 8.883mm - Khoảng cách giữa 2 bước ren 1.0mm - Chiều dài của phần vít khóa trong không bao gồm phần bẻ vít: 4.65mm - Tương thích với vít cột sống thắt lưng đa trục rỗng nòng công nghệ MAST và nẹp dọc qua da đường kính 5.5mm | nhóm 4 | cái |  | 100
| 122 | Kim chọc dò qua da | - Vật liệu: Thép không gỉ và polymer (nhựa y tế) - Kim được thiết kế với 2 đường kính: phía mũi đường kính nhỏ và phía sau đường kính lớn hơn, giúp dễ dàng đưa kim vào thân đốt sống qua cuống sống. - Tây cầm có khóa có thể tháo rời, có vạch chia trên thân dụng cụ - Chiều dài 150mm - Gồm hai phần: phần kim bên ngoài với đường kính 4.191mm và nòng bên trong với đường kính 3.175mm - Đóng gói 02 cái/gói. Bao gồm 01 kim mũi vát, 01 kim mũi trocar - Hàng đóng gói đã tiệt trùng. | nhóm 4 | cái |  | 20
| 123 | Nẹp dọc đa tầng qua da cỡ từ 70mm-180mm | - Đường kính 5.5mm - Loại thẳng - Vật liệu: Titanium - Chiều dài từ 70mm - 180mm - 2 đầu tù đều có mấu để gắn chặt vào dụng cụ để luồn qua da. - Đồng bộ với vít cột sống qua da và vít khóa trong qua da tự gãy có chiều dài ban đầu là 10.38mm, chiều dài sau khi tự gãy là 4.65mm | nhóm 4 | cái |  | 10
| 124 | Kim dẫn đường đầu tù | - Vật liệu Thép không gỉ, tương thích với vít rỗng nòng - Đường kính: 1.42mm - Chiều dài: 450mm - Dẫn hướng, xác định vị trí vít qua da trong thân sống khi phẫu thuật cột sống can thiệp tối thiểu | nhóm 4 | cái |  | 10
Nẹp vis đĩa đệm cột sống cổ trước (kèm dụng cụ mượn)
| 125 | Đĩa đệm cột sống cổ có khớp | -Vật liệu: Titanium, titanium carbide - Tương thích sinh học với cơ thể - Có 4 rãnh để cố định, ngăn chặn bị trượt ra khỏi thân sống - Có bề mặt gắn liền xương (hàn xương) sử dụng công nghệ Plasma - Trung tâm chuyển động phía sau xoay được giúp chuyển động một cách bình thường (có trục quay trước/sau cho phép các chuyển động vật lý) - Chiều cao tổng thể thấp, cho phép ghép đĩa đệm đa tầng - Chiều cao: 5,6,7,8mm - Bề rộng: 12, 14,16, 18mm | nhóm 4 | cái |  | 4
| 128 | Đĩa đệm cột sống cổ có sẵn xương ghép nhân tạo | Sản phẩm đạt tiêu chuẩn ISO 13485, CE hoặc tương đương. | nhóm 4 | cái |  | 4
| 129 | Nẹp cổ trước kèm khóa mũ vis cỡ 19-30mm | - Vật liệu: Hợp kim Titanium - Dài từ 19mm đến khoảng 30mm (khoảng cách chênh nhau giữa các nẹp là 2mm hoặc 2,5mm). - Trên nẹp có khóa vít. Xoay 90 độ để khóa vít. - Có điểm khuyết để xác định điểm giữa của nẹp. Có lỗ rộng để quan sát miếng ghép/ xương ghép. - Chiều dày nẹp (A-P): 2.5mm - Chiều rộng: chỗ rộng nhất 17.8mm - Bán kính cong dọc 184mm, bán kính cong ngang 25mm - Cho phép bắt với vít đơn hướng có góc nghiêng 12 độ và vít đa hướng có góc nghiêng 22 độ - Đồng bộ với vít đơn hướng/ đa hướng tự taro đường kính 4.0mm và 4.5mm | nhóm 4 | cái |  | 5
| 130 | Nẹp cổ trước kèm khóa mũ vis cỡ 32.5-47.5mm | - Vật liệu: Hợp kim Titanium - Dài từ 32.5 đến 47.5mm (khoảng cách chênh nhau giữa các nẹp là 2mm và 2,5mm). - Trên nẹp có khóa vít. Xoay 90 độ để khóa vít. - Có điểm khuyết để xác định điểm giữa của nẹp. Đồng thời có lỗ rộng để quan sát miếng ghép/ xương ghép. - Chiều dày nẹp (A-P): 2.5mm - Chiều rộng: chỗ rộng nhất 17.8mm - Bán kính cong dọc 184mm, bán kính cong ngang 25mm - Góc nghiêng của vít đơn hướng: 12 độ - Góc nghiêng của vít đa hướng tối đa: 22 độ - Đồng bộ với vít đơn hướng/ đa hướng tự taro đường kính 4.0mm và 4.5mm | nhóm 4 | cái |  | 5
| 131 | Nẹp cổ trước kèm khóa mũ vis cỡ 50-67.5mm | - Vật liệu: Hợp kim Titanium - Dài từ 50 đến 67.5mm (khoảng cách chênh nhau giữa các nẹp là 2mm và 2,5mm). - Trên nẹp có khóa vít. Xoay 90 độ để khóa vít. - Có điểm khuyết để xác định điểm giữa của nẹp. Đồng thời có lỗ rộng để quan sát miếng ghép/ xương ghép. - Chiều dày nẹp (A-P): 2.5mm - Chiều rộng: chỗ rộng nhất 17.8mm - Bán kính cong dọc 184mm, bán kính cong ngang 25mm - Góc nghiêng của vít đơn hướng: 12 độ - Góc nghiêng của vít đa hướng tối đa: 22 độ - Đồng bộ với vít đơn hướng/ đa hướng tự taro đường kính 4.0mm và 4.5mm | nhóm 4 | cái |  | 5
| 132 | Vis đốt sống cổ lối trước các cỡ (vis xốp đa hướng, vis xốp đơn hướng tự Taro, titan) Vis khóa trong | - Vật liệu: Hợp kim Titanium - Có hai loại vít đơn hướng và đa hướng, đường kính 4.0 mm, 4.5mm - Vít đường kính 4.0mm: chiều dài từ 11mm-17mm, bước tăng 1mm, đường kính trong 2.4mm, đường kính ngoài 4.0mm - Vít đường kính 4.5mm: chiều dài từ 11mm-17mm, bước tăng 2mm, đường kính trong 2.9mm, đường kính ngoài 4.5mm - Góc nghiêng của vít đơn hướng: 12 độ lên trên/xuống dưới, 6 độ từ trong ra ngoài. - Góc nghiêng của vít đa hướng: 22 độ/-2 độ lên trên/xuống dưới; 17 độ/4 độ từ trong ra ngoài. - Có thể phân biệt kích thước vít bằng màu sắc (mỗi đường kính 1 màu khác nhau). - Đồng bộ với nẹp đốt sống cổ trước kèm khóa mũ vít 90 độ | nhóm 4 | cái |  | 50
Nẹp cột sống cổ trước liền đĩa đệm (kèm dụng cụ mượn)
| 133 | Miếng ghép đĩa đệm dùng độc lập kèm 2 vít tự khoan các cỡ | 1.Nẹp cổ trước liền đĩa đệm - Hình dáng: Hình thang, có răng 2 phía chống tuột, 2 lỗ dành cho bắt vít có ren xương cứng và ren xương xốp với vòng xoay khóa vít. - Vật liệu: PEEK - Kích thước: Cao 5 - 10mm x rộng 15mm x sâu 12mm/Cao 5-10mm x rộng 17mm x sâu 14mm. Độ dày: cạnh sau 2.5mm, cạnh bên 2.25mm, cạnh trước 3.8mm - Độ nghiêng khi bắt vít: + Dùng dụng cụ dẫn hướng: Hướng đầu-đuôi 40 độ, Hướng ra ngoài 8 độ + Không dùng dụng cụ dẫn hướng: Hướng đầu-đuôi 27-47 độ, Hướng ra ngoài 1-10 độ - Độ nghiêng Lordosis: 0 độ, 6 độ - Số điểm đánh dấu cản quang : 2 điểm bằng chất liệu hợp kim Titan - Khoang ghép xương: 0.35cc -1.04cc đối với miếng ghép thẳng và 0.31cc - 0.97cc đối với miếng ghép nghiêng 6 độ. 2. Vít tự khoan/ tự taro - Vật liệu: hợp kim Titanium - Được thiết kế với hai phần: ren xương cứng và ren xương xốp - Đường kính 3.5/4.0mm - Chiều dài: 11mm, 13mm, 15mm - Vít 11mm có 4.24mm phần ren xương cứng - Vít 13mm và 15mm có 5.24mm phần ren xương cứng | nhóm 4 | cái |  | 15
| 134 | Đĩa đệm cổ loại thường | - Vật liệu: PEEK OPTIMA - Thiết kế phù hợp với cấu trúc giải phẫu của cơ thể - Hai bề mặt có răng - Số điểm đánh dấu cản quang: 3 điểm bằng vật liệu Titanium - Chiều rộng: 11mm, 14mm, 16mm và 18mm - Chiều cao: 4, 5, 6, 7, 8 và 9mm - Chiều sâu: 11, 14mm và 16mm - Độ ưỡn: 4 độ - Dung tích khoang ghép xương: 0.12-0.26cc - Đóng gói trong hộp đã được tiệt trùng. | nhóm 4 | cái |  | 10
| 135 | Đĩa đệm cổ nhân tạo vật liệu ceramic | Sản phẩm đạt tiêu chuẩn ISO 13485, CE hoặc tương đương. | nhóm 4 | cái |  | 3
| 136 | Nẹp cổ trước các cỡ | Sản phẩm đạt tiêu chuẩn ISO 13485, CE hoặc tương đương. | nhóm 4 | cái |  | 10
| 137 | Vis dùng cho nẹp cột sống cổ các cỡ | Sản phẩm đạt tiêu chuẩn ISO 13485, CE hoặc tương đương. | nhóm 4 | cái |  | 40
Bộ nẹp vít làm cứng cột sống lưng cho bệnh nhân loãng xương ( kèm dụng cụ mượn), gồm:
| 138 | Vít cột sống lưng đơn trục rỗng bơm xi măng các cỡ kèm ốc khóa trong | Thân vít 4 lỗ bơm trực tiếp xi-măng qua thân đốt sống. Cánh ren ngược, cơ chế khóa vít tuyến tính, góc dao động lên đến 60°, đường kính đầu bên ngoài: 13,8mm. Đường kinhs-8,5mm, bước tăng 0,5mm, dài 20-120mm | nhóm 4 | cái |  | 40
| 139 | Vít cột sống lưng đa trục rỗng bơm xi măng các cỡ kèm ốc khóa trong | Thân vít 4 lỗ bơm trực tiếp xi-măng qua thân đốt sống. Cánh ren ngược, cơ chế khóa vít tuyến tính, góc dao động lên đến 60°, đường kính đầu bên ngoài: 13,8mm. Đường kinhs-8,5mm, bước tăng 0,5mm, dài 20-120mm | nhóm 4 | cái |  | 60
| 140 | Thanh nối dọc tròn cho vít đơn trục và đa trục rỗng bơm ximăng | Đường kính 6mm, dài 500mm, chất liệu titanium, thân nẹp có đường kẻ đánh dấu. | nhóm 4 | cái |  | 25
| 141 | Xi măng sinh học bơm vít rỗng | Gồm: 1 lọ bột xi măng 20g và 1 lọ thủy tinh chứa dung môi. Khối lượng xi măng sau khi pha trộn bơm tạo thân đốt sống ≥20cc. Vô trùng | nhóm 4 | cái |  | 25
| 142 | Đĩa đệm nhân tạo lưng các cỡ | Chất liệu Peek. Hình dáng theo cấu trúc khoang đĩa đệm. Trên thân có răng ngược giúp chống trượt. Độ ưỡn của đĩa đệm là 0° và 5°. Thể tích nhổi xương từ 0,56-2,93cc. +Loại cong vừa: rộng 10mm và 12mm, dài 26-34mm, mỗi bước tăng 4mm, cao 7-17mm, mỗi bước tăng 1mm. +Loại rất cong: dài 28mm, rộng 10mm dài 32mm, rộng 12mm. Cao: 7-17mm, bước tăng 1mm | nhóm 4 | cái |  | 20
Nẹp vít cột sống cổ sau (kèm dụng cụ mượn):
| 143 | Nẹp dọc cột sống cổ lối sau 3.2*240mm (Thanh dọc) | - Vật liệu: hợp kim Titanium - Dài 240mm, - Đường kính: 3.2mm. - Đồng bộ với vít xốp cột sống cổ lối sau đa trục cổ sau và vít khóa trong có lòng phía trong lục giác 2.5mm | nhóm 4 | cái | cái/gói | 10
| 144 | Vis đa trục cột sống cổ lối sau | - Vật liệu: hợp kim Titanium - Vít tự tarô. - Chiều cao mũ vít: 10.8mm - Chiều rộng mũ vít phần vuông góc thanh dọc: 8.5mm - Khoảng cách giữa 2 bước ren: 1.48mm - Đường kính vít 3.5, 4.0, 4.5 mm - Chiều dài vít từ 10 mm đến 52 mm, bước tăng 2mm - Tương thích với hệ thống rod 3.2mm và 3.5mm - Góc nghiêng tối đa 45 độ. - Có 03 rãnh bù góc để tăng độ linh hoạt của vít - Có thể phân biệt kích thước vít và chiều dài bằng màu sắc - Đồng bộ với vít khóa trong cổ sau có lòng phía trong hình lục giác 2.5mm và nẹp dọc đường kính 3.2mm | nhóm 4 | cái | cái/gói | 30
| 145 | Vis khóa trong cột sống cổ lối sau | - Vật liệu: hợp kim Titanium - Thiết kế ren chịu lực, giúp cải thiện độ siết ốc - Đường kính: 5.92mm - Chiều cao 3.63mm - Khoảng cách giữa 2 bước ren: 0.8mm - Tối ưu hóa vị trí và quan sát của phẫu thuật viên - Lòng phía trong hình lục giác 2.5mm Đồng bộ với vít xốp đa trục cổ sau và nẹp dọc đường kính 3.2mm | nhóm 4 | cái | cái/gói | 30
| 146 | Vis cổ chẩm các cỡ | - Vật liệu: hợp kim Titanium - Đường kính: 4.0 mm và 4.5 mm - Khoảng cách giữa 2 bước ren: 1.0mm - Chiều dài vít từ 6-18mm - Vít ren xương cứng, đồng bộ với nẹp chẩm cổ sau | nhóm 4 | cái | cái/gói | 10
| 147 | Nẹp cổ chẩm các cỡ | -Vật liệu: hợp kim Titanium - Đường kính 3.2mm - Dài 200mm - Thiết kế uốn sẵn tại vùng chẩm - Đường kính vùng uốn 3.6mm - Đồng bộ với vít chẩm cổ đường kính 4.0 mm và 4.5 mm | nhóm 4 | cái |  | 2
Sọ não
| 148 | Dây cưa sọ não | Dây cưa sọ, mảnh , xoắn , dài 400mm | nhóm 4 | cái |  | 40
| 149 | Ciment hóa học sử dụng trong PT tạo hình vòm sọ (vật liệu tạo hình hộp sọ) | Sản phẩm đạt tiêu chuẩn ISO 13485, CE hoặc tương đương. | nhóm 4 | hộp |  | 5
| 150 | Lưới vá sọ titan 77 x 80 mm | Lưới vá sọ bằng titanium, kích thước 77x80mm, dày 0,6mm, đường kính lỗ lưới 1,5mm, dễ tạo hình và cố định | nhóm 4 | miếng |  | 4
| 151 | Lưới vá sọ titan 77 x 144 mm | Lưới vá sọ bằng titanium, kích thước 77x144mm, dày 0,6mm, đường kính lỗ lưới 1,5mm, dễ tạo hình và cố định | nhóm 4 | miếng |  | 4
| 152 | Lưới vá sọ ti tan kích thước 148x148mm | Sản phẩm đạt tiêu chuẩn ISO 13485, CE hoặc tương đương. | nhóm 4 | Cái |  | 5
| 153 | Nẹp titan vá sọ thẳng 12,16 lỗ | Sản phẩm đạt tiêu chuẩn ISO 13485, CE hoặc tương đương. | nhóm 4 | cái |  | 10
| 154 | Vis titan vá sọ | Vis bằng titanium với đường kính 1,5mm | nhóm 4 | cái |  | 60
| 155 | Van dẫn lưu nhân tạo-dẫn lưu dịch não tủy ổ bụng | Chất liệu Silicone và Polypropylene. Loại van phẳng, van đúc sẵn với catheter dẫn lưu bụng, dài 120cm, loại chống xoắn, có kiểm soát trào ngược. Catheter não thất loại dẫn lưu nhu động sinh lý, dài 18cm. Các loại áp lực trung bình,áp lực thấp. Tiêu chuẩn FDA | nhóm 4 | cái |  | 5
| 156 | Van dẫn lưu nhân tạo- dẫn lưu dịch não tủy từ não thất ra ngoài | Sản phẩm đạt tiêu chuẩn ISO 13485, CE hoặc tương đương. | nhóm 4 | cái |  | 10
| 157 | Van dẫn lưu nhân tạo não thất - màng bụng, loại đặc biệt có bộ điều chỉnh áp lực bằng nam châm bên ngoài | Sản phẩm đạt tiêu chuẩn ISO 13485, CE hoặc tương đương. | nhóm 4 | Cái |  | 2
| 158 | Bộ đo áp lực nội sọ tại nhu mô (loại có đo nhiệt độ) | Bộ đo áp lực nội sọ tại nhu mô não dùng công nghệ vi cảm biến áp lực, kiểu cáp quang 4Fr. Tiêu chuẩn ISO 13485, CE hoặc tương đương | nhóm 4 | bộ |  | 5
| 159 | Bộ đo áp lực nội sọ tại não thất (loại có đo nhiệt độ) | Sản phẩm đạt tiêu chuẩn ISO 13485, CE hoặc tương đương. | nhóm 4 | bộ |  | 5
Hệ thống bơm ximăng (kèm dụng cụ mượn), bao gồm:
| 160 | Hệ thống bơm ciment-Bóng nong các cỡ | Bóng nong thân đốt sống, - Vật liệu; chủ yếu bằng thép 304, hợp kim y tế và nhựa - Nhiều size và kích cỡ - Có 2 điểm cản quang kiểm soát độ sâu làm bằng vật liệu Platium (90%), Iridium (10%) Size 10/3 sau khi bơm bóng tối đa 4cc thì có đk bóng nong tối đa là 15.6mm, chiều dài tối đa là 17.3mm Size 15/3 sau khi bơm bóng tối đa 4cc thì có đk bóng nong tối đa là 14.3mm, chiều dài tối đa là 19.7mm Size 20/3 sau khi bơm bóng tối đa 6cc thì có đk bóng nong tối đa là 15.8mm, chiều dài tối đa là 28.2mm - Khi kết hợp với xilanh bơm phồng bóng có hiển thị áp lực qua màn hình LCD thì áp lực tối đa là 400 psi trong xương xốp | nhóm 4 | cái |  | 30
| 161 | Bộ trộn và phân phối xi măng (Hệ thống bơm ximăng) | - Vật liệu: Thép không gỉ, nhựa y tế, tiệt trùng sẵn - Giúp trộn và phân phối xi măng vào các kim chọc đẩy xi măng - Bao gồm: + 01 tay trộn + 01 thân bộ trộn dung tích 70cc trong đó có cơ chế khóa Luer + 01 pittong áp lực để đẩy xi măng vào kim chọc + 01 phễu đổ xi măng vào bộ trộn + 01 dây hút chân không + 01 bộ kết nối với khóa Luer trên thân bộ trộn + 01 xy lanh để hút dung dịch pha vào xi măng thể tích 10ml + 01 kim tiêm | nhóm 4 | cái |  | 30
| 162 | Hệ thống bơm ciment-Xilanh bơm phồng bóng nong | - Vật liệu: nhựa y tế - Dạng xilanh bơm phồng bóng có đồng hồ đo áp lực bóng, dạng xilanh có đồng hồ thể hiện áp lực qua màn hình LCD, áp lực bơm tối đa 400psi - Có 02 chế độ hiển thị là psi và atm | nhóm 4 | cái |  | 30
| 163 | Kim đưa xi măng vào đốt sống, size 3 (hệ thống bơm xi măng) | - Vật liệu: Thép 304 và nhựa - Bao gồm: + 01 ống rỗng nòng có đường kính 8 gauge + 01 kim chọc đẩy xi măng có vạch chia dung tích - Dung tích 1.5cc, cỡ 3 | nhóm 4 | cái |  | 80
| 164 | Bơm áp lực đấy xi măng vào thân đốt sống | - Vật liệu: nhựa y tế cao cấp (có những thành phần bằng thép không gỉ) - Hệ thống bơm xi măng không bóng gồm 06 bộ phận : + 01 bộ trộn được trang bị lưỡi dao trộn với vòng xoay ngoại luân, có cửa sổ mở phía bên để lắp xylanh + 01 phễu đổ xi măng và dung dịch trộn + 01 pittong đẩy xi măng vào xylanh + 01 xylanh chứa xi măng được kết nối với bộ trộn + 01 tay cầm được sử dụng với xylanh + 01 ống nối kéo dài tránh tiếp xúc trực tiếp với tia X - Hệ thống bơm được trang bị van an toàn, được kích hoạt khi áp lực bên trong xylanh quá cao hoặc khi bơm đẩy đi quá nhanh. - Bộ bơm đo và kiểm soát xi măng với áp lực bơm cao (120 bars) - Có chức năng tự động điều chỉnh áp lực bơm. - Dung tích bơm tối đa hơn 10cc | nhóm 4 | bộ |  | 10
| 165 | Kim chọc dò cuống sống, 11 Gauge | - Vật liệu : Thép 304 và nhựa y tế - Bao gồm: Kim mũi kim cương và trocar - Kích cỡ 11 Gauge - Trọng lượng: 22.9g | nhóm 4 | cái |  | 50
| 166 | Bộ kim và mũi khoan đốt sống, Size 3 | - Vật liệu : Hợp kim và nhựa y tế - Bao gồm: + 02 ống Trocar dạng rỗng nòng có đường kính ngoài 4.2mm, có vạch chia trên thân 120mm + 01 nòng bên trong ống Trocar + 01 mũi khoan thân sống có vạch chia độ thể hiện độ sâu vào thân sống trên thân mũi khoan (tối đa 40mm) + 02 kim dẫn đường mũi nhọn + 02 kim dẫn đường đầu tù - Size 3 - Cỡ 8 gauge (đường kính ngoài 4.2mm) | nhóm 4 | cái |  | 25
| 167 | Xi măng sinh học kèm dung dịch pha | - Là loại xi măng có độ nhớt cao - Bao gồm xi măng dạng bột và dung dịch pha - Xi măng tiệt trùng dạng bột có trọng lượng 20g gồm: + Methyl methacrylate-Styrence-copolymer 68% + Barium sulphate 30% + Benzonyl peroxide 2% - Lọ dung dịch pha có trọng lượng 9g gồm: + Methyl methacrylate (mono-mer): 99.1% + N, N-dimethyl-p-toluidine: 0.9% + Hydroquinone 75ppm - Thời gian làm việc trung bình khoảng 8 phút ở nhiệt độ 22 độ C - Độ kết dính cao, có cản quang - Chỉ định dùng cho bệnh lý về gãy xương thân sống trong các trường hợp loãng xương, ung thư hoặc thương tổn lành tính dùng trong kỹ thuật bơm xi măng có bóng hoặc không bóng, ung thư bao gồm đa u tủy xương hoặc ung thư do di căn từ ngực hoặc phổi - Bảo quản nhiệt độ dưới 25 độ C | nhóm 4 | gói |  | 25
| 168 | Kim sinh thiết đốt sống size 3 | - Size 3 - Đường kính ngoài 8 gauge - Vật liệu: hợp kim và nhựa y tế | nhóm 4 | cái |  | 3
Hệ thống nẹp với cột sống lưng ren đôi xoắn ốc
| 169 | Đĩa đệm cột sống lưng PLIF có răng cưa, loại thường các cỡ | Sản phẩm đạt tiêu chuẩn ISO 13485, CE hoặc tương đương. | nhóm 4 | Cái |  | 15
| 170 | Vis đơn trục cột sống lưng ren đôi xoắn ốc Mono axial, các cỡ | Sản phẩm đạt tiêu chuẩn ISO 13485, CE hoặc tương đương. | nhóm 4 | Cái |  | 30
| 171 | Vis đa trục cột sống lưng ren đôi xoắn ốc Poly axial, các cỡ | Sản phẩm đạt tiêu chuẩn ISO 13485, CE hoặc tương đương. | nhóm 4 | Cái |  | 70
| 172 | Ốc khóa trong cho vis có ren đôi, xoắn kép | Sản phẩm đạt tiêu chuẩn ISO 13485, CE hoặc tương đương. | nhóm 4 | Cái |  | 100
| 173 | Nẹp nối ngang cho vis ren đôi, các cỡ | Sản phẩm đạt tiêu chuẩn ISO 13485, CE hoặc tương đương. | nhóm 4 | Cái |  | 11
| 174 | Nẹp dọc | Sản phẩm đạt tiêu chuẩn ISO 13485, CE hoặc tương đương. | nhóm 4 | Cái |  | 20
Hệ thống nẹp cột sống lưng Romeo ren và nhuyễn
| 175 | Vis đơn trục cột sống lưng Romeo đóng gói tiệt trùng sẵn có ren bén và nhuyễn trên cùng một con Vis, các cỡ. | Sản phẩm đạt tiêu chuẩn ISO 13485, CE hoặc tương đương. | nhóm 4 | Cái |  | 30
| 176 | Vis đa trục cột sống lưng Romeo đóng gói tiệt trùng sẵn có ren bén và nhuyễn trên cùng một con Vis, các cỡ. | Sản phẩm đạt tiêu chuẩn ISO 13485, CE hoặc tương đương. | nhóm 4 | Cái |  | 70
| 177 | Ốc khóa trong cột sống lưng Romeo đóng gói tiệt trùng sẵn | Sản phẩm đạt tiêu chuẩn ISO 13485, CE hoặc tương đương. | nhóm 4 | Cái |  | 100
| 178 | Nẹp dọc cột sống lưng Romeo đường kính 5,4mm dài 50-90mm | Sản phẩm đạt tiêu chuẩn ISO 13485, CE hoặc tương đương. | nhóm 4 | Cái |  | 20
| 179 | Nẹp ngang cột sống lưng Romeo đóng gói tiệt trùng sẵn | Sản phẩm đạt tiêu chuẩn ISO 13485, CE hoặc tương đương. | nhóm 4 | Cái |  | 5
| 180 | Đĩa đệm | Sản phẩm đạt tiêu chuẩn ISO 13485, CE hoặc tương đương. | nhóm 4 | Cái |  | 15
Hệ thống nẹp vis rỗng nòng bơm ciment
|  | Vít đa trục rỗng ruột Romeo PP dùng để bơm xi măng dành cho bệnh nhân có chất lượng xương kém (loãng xương) đóng gói tiệt trùng sẵn chính hãng | Vật liệu titanium. Trên thân vít có 6 lỗ bơm xi măng, mỗi bên có 3 lỗ (3x3) cho phép việc bơm xi măng đồng nhất. Đầu vít được thiết kế để gắn với canulla bơm xi măng có thể tích 2cc, mỗi vạch là 0.5cc. Phần rỗng bên trong của vít được thiết kế theo nguyên lý cơ học của dịch cho phép xi măng dễ dàng xuyên qua các lỗ mà không chảy xuống tận cùng của thân vít. Kích thước: đk 5; 6; 7mm, chiều dài 35-60mm. Đóng gói tiệt trùng sẵn chính hãng |  | Cái |  | 100
|  | Vít khóa trong ROMEO đóng gói tiệt trủng sẵn | Vật liệu titanium, hình lục giác size 4, đóng gói tiệt trùng sẵn chính hãng, tương thích với vít có ren bén, nhuyễn. |  | Cái |  | 100
|  | Nẹp dọc ROMEO cột sống lưng đóng gói tiệt trùng sẵn đk 5.4mm, dài 50-90mm | Vật liệu: titanium, nẹp dọc được uốn sẵn. Kích thước: đk: 5.4mm, dài 50-90mm, tương thích với vít có ren bén, nhuyễn. Đóng gói tiệt trùng sẵn chính hãng. |  | Cái |  | 20
|  | Nẹp dọc ROMEO cột sống lưng đóng gói tiệt trùng sẵn đk 5.4mm, dài 550mm | Vật liệu: titanium, nẹp dọc thẳng. Kích thước: đk: 5.4mm, dài 550mm, tương thích với vít có ren bén, nhuyễn. Đóng gói tiệt trùng sẵn chính hãng. |  | Cái |  | 20
|  | Xi măng OPACITY+ tạo hình thân đốt sống | Tính sền sền trung bình. Tự cứng lại. Có tính cản quang. Thành phần hóa học : 50% chất cản quang tốc độ cao, 5% HA (5%Hydroxyapatite). Đóng gói ở dạng 27.2 gam bột và 9.2 gam dịch |  | Lọ |  | 20
|  | Bộ trộn và phân phối xi măng đóng gói tiệt trùng sẵn MINI-MALAX | Gồm: tay quay trộn xi măng, phễu dùng để trộn xi măng và dung dịch (hóa chất), xi lanh để hút và bơm xi măng, 1 tay cầm, 1 ống nối. Sản phẩm chỉ sử dụng 1 lần, được đóng gói tiệt trùng sẵn |  | Bộ |  | 20
Hệ thống nẹp vít đĩa đệm cột sống cổ trước hình răng cưa chống trượt
| 181 | Đĩa đệm cột sống cổ Plateau chất liệu PEEK Optima hình răng cưa chống trượt | Sản phẩm đạt tiêu chuẩn ISO 13485, CE hoặc tương đương. | nhóm 4 | Cái |  | 10
| 182 | Nẹp cột sống cổ trước Gruve, các cỡ | Sản phẩm đạt tiêu chuẩn ISO 13485, CE hoặc tương đương. | nhóm 4 | Cái |  | 10
| 183 | Vis dùng cho nẹp cột sống cổ lối trước Gruve | Sản phẩm đạt tiêu chuẩn ISO 13485, CE hoặc tương đương. | nhóm 4 | Cái |  | 40
Đốt sống nhân tạo PYRAMESH (lồng titan) :
| 184 | Đốt sống nhân tạo Pyramesh đk 13mm*30mm | - Vật liệu: Titanium - Đường kính: 13mm - Dài 30mm - Dạng hình trụ tròn có mắt lưới hình tam giác. - Dùng để đặt và thay thân sống. | nhóm 4 | cái | 1 cái/1 gói | 5
| 185 | Đốt sống nhân tạo Pyramesh đk 13mm*70mm | - Vật liệu: Titanium - Đường kính: 13mm - Dài 70mm - Dạng hình trụ tròn có mắt lưới hình tam giác. - Dùng để đặt và thay thân sống. | nhóm 4 | cái | 1 cái/1 gói | 10
| 186 | Đốt sống nhân tạo Pyramesh đk 16mm*10mm | - Vật liệu: Titanium - Đường kính: 16mm - Dài 8mm - 15mm - Dạng hình trụ tròn có mắt lưới hình tam giác. - Dùng để đặt và thay thân sống. | nhóm 4 | cái | 1 cái/1 gói | 2
| 187 | Đốt sống nhân tạo Pyramesh đk 16mm*60mm | - Vật liệu: Titanium - Đường kính: 16mm - Dài 60mm - Dạng hình trụ tròn có mắt lưới hình tam giác. - Dùng để đặt và thay thân sống. | nhóm 4 | cái | 1 cái/1 gói | 2
Sản phẩm sinh học thay thế xương:
| 188 | Sản phẩm sinh học thay thế MasterGraft 10cc hoặc tương đương | Xương nhân tạo 15% Hydroxyapatite 85% beta-Tricalcium Phosphal, dung tích 10cc: - Thành phần hoá học: 15% Hydroxyapatite 85% beta-Tricalcium Phosphal. - Cấu trúc vật lý:Cấu tạo xốp khổng lồ 3 chiều đồng nhất, thành phần hóa học gần giống xương cơ thể người. - Kích thước hạt: 1.6mm -3.2mm. Kích thước các lỗ trong hạt: 500 microns giúp tạo môi trường cho các tế bào xương mọc chắc chắn - Độ xốp của hạt: 80%. '- Có thể kết hợp với xương, máu hoặc mỡ bệnh nhân để tạo hỗn hợp '- Tiệt trùng sẵn, hạn sử dụng lâu dài | nhóm 4 | cái |  | 20
| 189 | Sản phẩm sinh học thay thế xương, khử khoáng Grafton gel 1cc hoặc tương đương | Xương ghép nhân tạo khử khoáng, cấu trúc dạng ma trận kích thích mọc xương - Có chất mang là Glycerol - Có thể tạo hình theo từng trường hợp phẫu thuật - Dung tích 1,0cc, dạng dẻo - Thành phần cấu tạo gần với xương cơ thể người - Có tính tương thích cao với xương tự thân, có thể trộn với các loại xương ghép - Tiệt trùng sẵn, hạn sử dụng lâu dài | nhóm 4 | cái |  | 20
| 190 | Khớp vai nhân tạo | Chuôi cánh tay bằng Zimaloy Co-Cr-Mo, đường kính 6->18mm, dài 60->200 mm. Đầu cánh tay bằng Zimaloy Co-Cr-Mo, đường kính 40->56 mm. Ổ chảo bằng Polyethylene cao phân tử/thép không rỉ, đường kính 40mm | nhóm 4 | bộ |  | 2
Khớp háng các loại (kèm dụng cụ mượn):
| 191 | Khớp háng toàn phần không xi măng | Sản phẩm đạt tiêu chuẩn ISO 13485, CE hoặc tương đương. | nhóm 4 | bộ |  | 7
| 192 | Khớp háng toàn phần không xi măng Ceramic | 1. Chuôi khớp (Stem): - Vật liệu : Phủ sợi Metal-Versys - Góc cổ chuôi (Neck Angle) : 135 độ. - Kích cỡ chuôi (Stem Size) : 9 hoặc 10, 11, 12, 13, 14, 15, 16, 17, 18, 19, 20 mm. - Chiều dài chuôi (Stem Length) : 110 hoặc 115, 120, 125, 130, 135, 140, 145, 150, 155 mm. 2. Chỏm khớp (femoral head) : - Vật liệu : AluminumOxide Ceramic (Biolox Delta Ceramic) - Đường kính đầu (head) : 32, 36mm (-3,0 +0, +3.5,+7) mm. 3. Ổ cối (Shell): - Vật liệu :Tivanium Ti-6Al-4V Alloy - Có 5 loại ổ cối: Ổ cối có 1 lỗ ở giữa, Ổ cối không lỗ, Ổ cối có một cụm lỗ, Ổ cối nhiều lỗ, Ổ cối có gai - Kích cỡ : 48 – 70 mm với mỗi bước tăng 2 mm. 4. Lót ổ cối: (Liner) - Vật liệu : Longevity® Highly Crosslinked Polyethylene (XL Ultra High Molecular Weight Polyethylene (UHMWPE) Crosslinked) - Có 3 loại: loại tiêu chuẩn, loại gờ cao 10độ và 20độ - Đường kính trong : 28, 32 mm. - Đường kính ngoài : 48 – 80 mm với mỗi bước tăng 2 mm, riêng 50,52, 54mm, chung 1 cỡ. | nhóm 4 | bộ |  | 5
| 193 | Khớp háng toàn phần không xi măng loại chuôi dài | Chất liệu : Hợp kim CoCrMo/ Titanium (CoCrMo or Titanium Alloy), phủ bên ngoài lớp Titanium rỗ tổ ong (Titanium Porous Coating) - Cổ chuôi (Neck Taper) : Type I Taper/ Type II Taper/ 12/14 Taper và được đánh bóng (polished) - Bên trái, phải (Left, right) ,Có lỗ cột cáp, Dưới cuống xương đùi có 2 đinh chốt - Chuôi được khắc rãnh kiểu Muller - Góc cổ chuôi (Neck Angle) : 133°, Loại chuôi dài, Phía trên có nhiều lỗ nhỏ để bắt vít ổ cối - Thiết kế khóa bền chắc, dạng 6-8 tai (tab) trên vành shell (shell rim). Lớp đệm (Insert) : - Mặt hàng RingLoc Acetabular Liner - Thiết kế dạng 12-16 khía chữ V Tiêu chuẩn: ISO 13485, CE hoặc tương đương, FDA hoặc tương đương | nhóm 4 | bộ |  | 5
| 194 | Khớp háng toàn phần có ximăng | 1. Chuôi khớp (Stem) : - Vật liệu : Colbalt-Chromium và thép không gỉ - Chiều dài tiêu chuẩn: 105mm và 130mm - Kích cỡ chuôi (Stem Size) : Petite (0), 1, 2, 3, 4, 5 ( tiêu chuẩn) 2. Chỏm khớp: - Vật liệu : Thép không gỉ. - Đường kính đầu (head) : 22, 28mm 3. Ổ cối: - Vật liệu : UHMWPE | nhóm 4 | bộ |  | 2
| 195 | Khớp háng toàn phần không ximăng super-part hoặc tương đương | Sản phẩm đạt tiêu chuẩn ISO 13485, CE hoặc tương đương. | nhóm 4 | bộ |  | 4
| 196 | Khớp háng toàn phần không ximăng góc cổ chuôi 135/126 độ, phủ HA | Sản phẩm đạt tiêu chuẩn ISO 13485, CE hoặc tương đương. | nhóm 4 | bộ |  | 7
| 197 | Khớp háng toàn phần không xi măng chuyển động đôi chống trật | Sản phẩm đạt tiêu chuẩn ISO 13485, CE hoặc tương đương. | nhóm 4 | bộ |  | 3
| 198 | Khớp háng toàn phần không xi măng chuôi dài 305mm | Sản phẩm đạt tiêu chuẩn ISO 13485, CE hoặc tương đương. | nhóm 4 | bộ |  | 3
| 199 | Khớp háng toàn phần không xi măng Ceramic, chuôi Titanium | Sản phẩm đạt tiêu chuẩn ISO 13485, CE hoặc tương đương. | nhóm 4 | bộ |  | 2
| 200 | Khớp háng lưỡng cực không ximăng | 1. Chuôi khớp (Stem) - Vật liệu : Phủ sợi Metal. - Góc cổ chuôi (Neck Angle) : 135 độ. - Kích cỡ chuôi (Stem Size) : 9, 10, 11, 12, 13, 14, 15, 16, 17, 18, 19, 20. - Chiều dài chuôi (Stem Length) : 110,115, 120, 125, 130, 135, 140, 145, 150, 155 mm. 2. Chỏm khớp Versys - Cobalt-Chrome (Zimaloy) Alloy. - Đường kính đầu chỏm : 22( -2, 0, +3)mm; 28 (-3.5, 0, +3.5, +7, +10.5) mm, 3. Vỏ đầu chỏm (Shell) : - Vật liệu : Zimaloy Cobalt-Chromium-Molybdenum Alloy. - Kích cỡ : 38 – 55 mm với mỗi bước tăng 1 mm, 57, 58 - 72 mm với mỗi bước tăng 2 mm. 4. Lót đầu chỏm:UHMWPE Polyethylene Đường kính trong : 22, 28 mm. - Đường kính ngoài : 38 – 55 mm với mỗi bước tăng 1 mm | nhóm 4 | bộ |  | 10
| 201 | Khớp háng lưỡng cực có xi măng | 1. Chuôi khớp (Stem): - Vật liệu : Colbalt-Chromium và thép không gỉ - Cổ côn: 12/14 - Chiều dài tiêu chuẩn: 105mm và 130mm - Kích cỡ chuôi (Stem Size) : Petite (0), 1, 2, 3, 4, 5 ( tiêu chuẩn) 2. Chỏm khớp: - Vật liệu : Cobalt-Chrome (Zimaloy) Alloy. - Đường kính đầu (head) : 22( -2, 0, +3)mm 28 (0, ±3.5, +7, +10.5) mm, 3. Ổ cối: - Vật liệu : UHMWPE | nhóm 4 | bộ |  | 2
| 202 | Bộ khớp háng lưỡng cực không xi măng, chuôi hợp kim Titanium góc cổ chuôi 131 độ | Sản phẩm đạt tiêu chuẩn ISO 13485, CE hoặc tương đương. | nhóm 4 | bộ |  | 10
| 203 | Bộ khớp háng lưỡng cực không xi măng cổ chuôi 131 độ. Chỏm Coltbah Chrome | Sản phẩm đạt tiêu chuẩn ISO 13485, CE hoặc tương đương. | nhóm 4 | bộ |  | 10
| 204 | Khớp háng lưỡng cực không xi măng chuôi dài 305mm | Sản phẩm đạt tiêu chuẩn ISO 13485, CE hoặc tương đương. | nhóm 4 | bộ |  | 3
| 205 | Khớp háng bán phần có xi măng chuôi dài 260mm | Sản phẩm đạt tiêu chuẩn ISO 13485, CE hoặc tương đương. | nhóm 4 | bộ |  | 3
| 206 | Khớp háng lưỡng cực không xi măng góc cổ chuôi 135/126 độ, phủ HA | Sản phẩm đạt tiêu chuẩn ISO 13485, CE hoặc tương đương. | nhóm 4 | bộ |  | 7
| 207 | Khớp háng lưỡng cực không xi măng, ổ cối có khóa bên trong chống trật | Sản phẩm đạt tiêu chuẩn ISO 13485, CE hoặc tương đương. | nhóm 4 | bộ |  | 3
Khớp gối (kèm dụng cụ mượn):
| 208 | Khớp gối toàn phần có ximăng | 1. Thành phần xương đùi (Fomoral Component): với khả năng tăng gấp duỗi tối đa 155 độ. Vật liệu: Zimaloy Alloy - 5 cỡ lồi cầu đùi phải :BR, CR, DR, ER, FR và - 5 cỡ lồi cầu đùi trái : BL, CL, DL, EL, FL. 2. Mâm chày (Tibial Tray): Có 10 size (từ 1 đến 10). Vật liệu: Tivanium Ti-6A-4V Alloy - Có 6 kích cỡ: Chiều ngang: 58, 62, 66, 74, 82 và 89mm. Chiều sâu (trước sau): 40, 41, 42, 46 và 50mm. Chiều dài của stem: 36.7, 39.7, 43.7, 43.9 và 47.7mm 3. Đĩa đệm mâm chày (Articular Surfaces) - Có 5 độ dày : 10 mm, 12 mm, 14 mm, 17 mm, 20 mm 4. Xương bánh chè: Vật liệu: UHMWPE - Đường kính: 26, 29, 32, 35, 38 và 41mm - Độ dày: 7.5, 8, 8.5, 9, 9.5 và 10mm | nhóm 4 | bộ |  | 5
| 209 | Khớp gối toàn phần di động có ximăng | Sản phẩm đạt tiêu chuẩn ISO 13485, CE hoặc tương đương. | nhóm 4 | bộ |  | 2
| 210 | Bộ Khớp gối toàn phần có ximăng chuyển động xoay sâu | 1. Thành phần xương đùi (Fomoral Component): với khả năng tăng gấp duỗi tối đa 155 độ - Vật liệu: Zimaloy Co-Cr-Mo Alloy - 4 cỡ lồi cầu đùi phải : CR-M, DR-M, ER-M, FR-M và - 4 cỡ lồi cầu đùi trái : CL-M, DL-M, EL-M, FL-M. 2. Mâm chày (Tibial Tray): - Vật liệu: Tivanium Ti-6Al-4V Alloy - Có 6 kích cỡ (size) : 1, 2, 3, 4, 5, 6. 3. Đĩa đệm mâm chày (Articular Surfaces) - Có 5 độ dày : 10 mm, 12 mm, 14 mm, 17 mm, 20 mm. - Vật liệu: UHMWPE 4. Bánh chè: - Vật liệu: Vật liệu Machined UHMWPE - Có 6 kích cỡ về độ dày và đường kính: 26 x 7,5 mm. 29 x 8,0 mm. 32 x 8,5 mm. 35 x 9,0 mm. 38 x 9,5 mm. 41 x 10,0 mm. Tiêu chuẩn: ISO 13485, CE | nhóm 4 | bộ |  | 4
| 211 | Khớp gối dành cho nữ giới | Sản phẩm đạt tiêu chuẩn ISO 13485, CE hoặc tương đương. | nhóm 4 | bộ |  | 1
| 212 | Khớp gối bảo tồn dây chằng gối | Sản phẩm đạt tiêu chuẩn ISO 13485, CE hoặc tương đương. | nhóm 4 | bộ |  | 1
| 213 | Bộ khớp gối toàn phần có xi măng ổn định lối sau kiểu PS | Sản phẩm đạt tiêu chuẩn ISO 13485, CE hoặc tương đương. | nhóm 4 | bộ |  | 4
Nội soi khớp gối (kèm dụng cụ mượn):
| 214 | Vis cố định dây chằng chéo, có thể điều chỉnh nhiệt độ ngắn | Sản phẩm đạt tiêu chuẩn ISO 13485, CE hoặc tương đương. | nhóm 4 | cái |  | 20
| 215 | Vít neo cố định dây chằng chéo có vòng treo bằng sợi polyethylene cao phân tử, kèm hai sợi chỉ Ultra và Dura, các cỡ | Thiết kế: 4 lỗ, 2 lỗ giữa cố định cho vòng treo, 2 dây kéo và giật cân đối hai bên giúp dễ dàng kéo bật chốt trên xương đùi. Chiều dài chốt: 12mm, Chiều dài vòng treo gân: 15, 20, 25, 30, 35 mm. Chất liệu: Chốt làm bằng titanium, Vòng treo gân được tạo bởi vật liệu Polyester (Continuous Polyester Loop) | nhóm 4 | cái |  | 25
| 216 | Lưỡi bào khớp đóng gói tiệt trùng, thiết kế rõng nòng, các cỡ | Cửa sổ bào rộng cho phép bào được phía trước và bên hông. Thiết kế có răng hoặc không răng Đường kính: 3.5, 4.0, 4.5 và 5.5mm Dùng 1 lần, bào cắt lọc mô xơ, thiết kế rỗng nòng để hút được các mô vụn đẩy ra ngoài, giúp trường phẫu thuật trong suốt. | nhóm 4 | cái |  | 30
| 217 | Lưỡi bào xương ngược chiều | Sản phẩm đạt tiêu chuẩn ISO 13485, CE hoặc tương đương. | nhóm 4 | Cái |  | 20
| 218 | Lưỡi mài xương khớp đóng gói tiệt trùng các cỡ | Cửa sổ mài rộng cho phép mài được phía trước và bên hông. Đường kính: 4.0mm, 5.5mm. Dùng 1 lần, mài xương sụn, thiết kế rỗng nòng để hút được các mô vụn đẩy ra ngoài, giúp trường phẫu thuật trong suốt | nhóm 4 | cái |  | 5
| 219 | Đầu đốt sử dụng trong phẫu thuật trong nội soi khớp/ lưỡi cắt đốt bằng sóng radio góc nghiêng 90 độ | Sản phẩm đạt tiêu chuẩn ISO 13485, CE hoặc tương đương. | nhóm 4 | cái |  | 30
| 220 | Dây dẫn nước trong nội soi chạy bằng máy bơm nước có hộp điều khiển cảm biến | chất liệu nhựa tổng hợp,1cái/gói | nhóm 4 | cái |  | 30
| 221 | Chỉ bện không tiêu dùng trong phẫu thuật nội soi | Chất liệu: Polyethylene Cao phân tử UHMW siêu bền. Dài 38 Inch. Màu sắc: trắng và xanh coban | nhóm 4 | cái |  | 20
| 222 | Vít cố định dây chằng chéo tự tiêu có phủ HA sử dụng cho kỹ thuật 2 đường hầm | Sử dụng trong Phẫu thuật nội soi tái tạo dây chằng chéo khớp gối, cố định dây chằng vào đầu đường hầm xương chày hoặc xương đùi, Thiết kế: Ren cùn không gây tổn thương cho dây chằng. Đường kính: 6, 7, 8, 9, 10, 11 mmChiều dài: 20, 25, 30, 35 mm Chất liệu: vật liệu sinh học tự tiêu PLLA (Poly-L-Lactic Acid) kết hợp với Hydroxyapatite (HA) liền xương nhanh hơn | nhóm 4 | cái |  | 5
| 223 | Bộ khăn nội soi khớp gối | Sản phẩm đạt tiêu chuẩn ISO 13485, CE hoặc tương đương. | nhóm 4 | bộ |  | 5
Nội soi khớp vai: (kèm dụng cụ mượn)
| 224 | Vít chỉ tự tiêu khâu chóp xoay khớp vai, đk 5.0mm và 6.5mm, kèm 2 sợi chỉ | Chất liệu PLLA tự tiêu, đã tiệt trùng. Kèm 02 sợi chỉ đôi Ultrabraid. Sử dụng trong phẫu thuật nội soi khâu chóp xoay khớp vai. Đường kính: 5.0 và 6.5 mm | nhóm 4 | cái |  | 6
| 225 | Canula dùng trong nội soi khớp, thân trơn hoặc có rãnh xoắn, trong suốt, các loại, các cỡ | Thẳng, có rãnh xoắn, trong suốt. Đường kính: 4.5, 5.5, 6.5, 7.0, 8.0, 8.5 mm. Chiều dài: 72, 90 mm. Chất liệu: PE. Bao gồm một nòng troca bằng nhựa và một ống trocar có van khóa | nhóm 4 | cái |  | 9
| 226 | Cây đẩy chỉ khớp vai | Giúp đẩy và luồn chỉ với 3 tùy chọn khâu: Khâu xuyên và con thoi dành cho sự bất ổn, khâu gấp và sửa chữa hai bên “side to side”. Có tám thiết kế đầu khác nhau: thẳng, hình bán nguyệt, uốn cong lên 45 độ/ 70 độ, bẻ trái – phải 45 độ, cong lớn và móc câu. Chất liệu thép không gỉ và nhựa. | nhóm 4 | cái |  | 12
| 227 | Vít chỉ tự tiêu khâu sụn viền đường kính 2.9mm kèm 1 sợi chỉ | Dùng trong phẫu thuật Nội soi khớp . Vít được kết nối sẵn với tay đóng. Chất liệu tự tiêu PLLA phủ HA, đã tiệt trùng Kèm một sợi chỉ Ultrabraid, Đường kính 2.9 mm | nhóm 4 | cái |  | 3
| 228 | Vít chỉ tự tiêu khâu sụn viền đường kính 2.9mm kèm 2 sợi chỉ | Dùng trong phẫu thuật Nội soi khớp . Vít được kết nối sẵn với tay đóng. Chất liệu tự tiêu PLLA phủ HA, đã tiệt trùng Kèm hai sợi chỉ Ultrabraid, Đường kính 2.9 mm | nhóm 4 | cái |  | 6
| 229 | Lưỡi dùng cho súng bắn chỉ chóp xoay khớp vai (dụng cụ khâu chóp xoay) | Giúp đẩy và luồn chỉ. Chất liệu thép không gỉ | nhóm 4 | cái |  | 3
| 230 | Vít neo bằng chất liệu PEEK may chóp xoay, đk 4.5 và 5.5mm | Chất liệu: PEEK - OPTIMA, đã tiệt trùng. Sử dụng trong phẫu thuật nội soi khâu măng cá khớp vai. Vít ren ngược, gồm lớp vỏ bên ngoài và vít có ren xoắn ốc bên trong, giúp hệ thống neo chắc chắn. Đường kính: 4.5 và 5.5mm | nhóm 4 | cái |  | 3
| 231 | Bộ khăn nội soi khớp vai | Sản phẩm đạt tiêu chuẩn ISO 13485, CE hoặc tương đương. | nhóm 4 | bộ |  | 4
| 232 | Trocard nhựa trong nội soi khớp, đk 6.5mm | Thân trong suốt và có 1 đoạn ren, có van điều khiển dòng chảy chất liệu nhựa tổng hợp,1cái/gói Tiêu chuẩn: ISO 13485, CE hoặc tương đương, FDA hoặc tương đương | nhóm 4 | cái |  | 9
| 233 | Trocard nhựa trong nội soi khớp, đk 8.4mm | Thân trong suốt và có 1 đoạn ren, có van điều khiển dòng chảy chất liệu nhựa tổng hợp,1cái/gói Tiêu chuẩn: ISO 13485, CE hoặc tương đương, FDA hoặc tương đương | nhóm 4 | cái |  | 9
| 234 | Cây móc chỉ bên phải | Sản phẩm đạt tiêu chuẩn ISO 13485, CE hoặc tương đương. | nhóm 4 | cái |  | 3
| 235 | Cây móc chỉ bên trái | Sản phẩm đạt tiêu chuẩn ISO 13485, CE hoặc tương đương. | nhóm 4 | cái |  | 3
Bộ Nẹp+vis DHS/DCS (kèm dụng cụ mượn):
| 236 | Nẹp DHS/DCS từ 2 đến 12lỗ | Nẹp DHS: - cổ nghiêng góc 135 độ, từ 2->12lỗ thân, rộng 18mm,dày 7.3mm, - cổ xương đùi dài 1,5inch, đk lỗ vít 8.2mm, - chất liệu thép không rỉ, 1cái/gói - đạt tiêu chuẩn CE,ISO Nẹp DCS: - cổ nghiêng góc 95 độ, từ 6->12lỗ thân, - cổ xương đùi dài 1inch đk lỗ vít 8.2mm, rộng 18mm,dày 7.3mm, - chất liệu thép không rỉ,1cái/gói - đạt tiêu chuẩn CE,ISO | nhóm 4 | cái |  | 5
| 237 | Vis DHS/DCS các cỡ | Chiều dài vít 60->90mm,đường kính ren 12.5mm, phần ren dài 20mm, - chất liệu thép không rỉ,1cái/gói - đạt tiêu chuẩn CE,ISO | nhóm 4 | cái |  | 5
| 238 | Vis nén DHS/DCS | Chiều dài vít 35mm, chất liệu thép không rỉ,1cái/gói - đạt tiêu chuẩn CE,ISO | nhóm 4 | cái |  | 10
| 239 | Vis xương cứng bắt nẹp DHS/DCS | Dài từ 20mm->60mm, đầu vít lục giác - chất liệu thép không rỉ,5cái/vỹ - đạt tiêu chuẩn CE,ISO | nhóm 4 | cái |  | 30
Bộ đinh Sign (kèm dụng cụ mượn)
| 240 | Đinh Sign các cỡ | Loại ngắn: đk đinh 8mm, dài 220,240 và 260mm đk đinh 9mm, dài 220, 240 và 260mm đk đinh 10mm, dài 260mm Loại tiêu chuẩn: đk đinh 8mm, dài từ 280mm đến 380mm, mỗi bước nhảy 20mm, đk đinh 10mm, dài từ 280mm đến 420mm, mỗi bước nhảy 20mm, đk đinh 9mm, dài từ 280mm đến 420mm, mỗi bước nhảy 20mm, Loại mũi khế: đk đinh 8mm, dài 190,240 và 320mm đk đinh 10mm, dài 240,280,320,340 và 360mm đk đinh 9mm, dài 190,240,280,320,340 và 360mm chất liệu thép không rỉ | nhóm 4 | cái |  | 30
| 241 | Vís Sign các cỡ | Đk 4.5mm, từ 30 đến 60mm chất liệu thép không rỉ, tiêu chuẩn FDA,5Cái/gói | nhóm 4 | cái |  | 80
Nẹp vis khóa AO ( kèm dụng cụ mượn)
| 242 | Nẹp AO khóa nén ép LCP đầu dưới xương quay chữ T trái, phải. | Sản phẩm đạt tiêu chuẩn ISO 13485, CE hoặc tương đương. | nhóm 4 | cái |  | 5
| 243 | Nẹp AO khóa nén ép LCP đầu trên xương cánh tay Philos, dài 3-5 lỗ | Sản phẩm đạt tiêu chuẩn ISO 13485, CE hoặc tương đương. | nhóm 4 | cái |  | 10
| 244 | Nẹp khóa LCP xương đòn Clavical Plate tiêu chuẩn AO | Sản phẩm đạt tiêu chuẩn ISO 13485, CE hoặc tương đương. | nhóm 4 | cái |  | 30
| 245 | Vít khóa AO 3.5mm, tự taro | Sản phẩm đạt tiêu chuẩn ISO 13485, CE hoặc tương đương. | nhóm 4 | cái |  | 250
Vật tư tim mạch và XQ can thiệp :
| 246 | Bơm tiêm cản quang có quai lái | Syringes có đầu xoáy loại 10ml, 12ml. Thiết kế gọn, tay cầm và đầu xoáy ăn khớp giúp người sử dụng thuận tiện khi thao tác | nhóm 4 | cái |  | 1100
| 247 | Kết nối Manifold 3 cổng | Bộ phận kết nối (manifold) loại 2 cổng hoặc 3 cổng. Áp lực 500 PSI, cổng xoay phải ON hoặc OFF. | nhóm 4 | cái |  | 95
| 248 | Bộ Manifold 2 cổng gồm: | Chất liệu Polycarbonate. Có 2 cổng gắn với 1 dây theo dõi áp lực, 1 dây truyền thuốc cản quang. | nhóm 4 | bộ |  | 400
01 dây theo dõi áp lực
01 dây truyền thuốc cản quang
01 kết nối Manifold 2 cổng
| 249 | Bộ Manifold 3 cổng gồm: | Chất liệu Polycarbonate. Có 2 cổng gắn với 1 dây theo dõi áp lực, 1 dây truyền thuốc cản quang, 1 dây truyền nước muối sinh lý | nhóm 4 | bộ |  | 500
01 dây theo dõi áp lực
01 dây truyền thuốc cản quang
01 dây truyền nước muối sinh lý
01 kết nối Manifold 3 cổng
| 250 | Máng đặt ống thông ngã đùi (4F,5F,6F,7F)-11cm | Dụng cụ mở đường vào động mạch, tĩnh mạch đùi các cỡ có kim 18ga. Catheter Loại 4F-7F, dài 11cm. Đạt tiêu chuẩn: CE, ISO 13485, FDA hoặc tương đương | nhóm 4 | cái |  | 170
| 251 | Máng đặt ống thông ngã đùi (5F,6F,7F)-23cm | Dụng cụ mở đường vào động mạch, tĩnh mạch đùi các cỡ có kim 18ga. Catheter Loại 5F-7F, dài 23cm. Đạt tiêu chuẩn: CE, ISO 13485, FDA hoặc tương đương | nhóm 4 | cái |  | 20
| 252 | Máng đặt ống thông ngã quay (5F,6F)-9cm | Dụng cụ mở đường vào động mạch quay (Radial Sheath Introducer ) các cỡ 4F, 5F, 6F, 7F. Dài 7, 11, 16, 20 và 24cm. Sheath nong mềm mại, giảm thiểu tổn thương mạch máu. Có kim chọc 20ga. | nhóm 4 | cái |  | 1000
| 253 | Máng đặt ống thông ngã đùi (7F,8F)-55cm dùng cho can thiệp động mạch thận, mạc treo | Sản phẩm đạt tiêu chuẩn ISO 13485, CE hoặc tương đương. | nhóm 4 | cái |  | 20
| 254 | Máng đặt ống thông ngã đùi (5F-8F)-nhiều cỡ chiều dài, dùng cho can thiệp động mạch chi dưới | Máng đặt ống thông ngã đùi Balkin Sheat (5F-8F)- có chiều dài 35cm, 40cm,45cm,55cm,90cm dùng cho can thiệp động mạch chi dưới, có đầu cong hoặc thẳng | nhóm 4 | cái |  | 20
| 255 | Dây dẫn áp lực cao 50cm-120cm | Chịu được áp lực đến 1200 psi (84 BAR) Dài 50-120cm | nhóm 4 | cái |  | 600
| 256 | Dây dẫn chẩn đoán guidwire starer đầu chữ J, 0.025'', 150cm | Đầu chữ J, kích cỡ: 0,025" x 150cm, dùng cho chẩn đoán | nhóm 4 | cái |  | 30
| 257 | Dây dẫn chẩn đoán thường guidwire đầu chữ J, 0.035'', 150cm | Dây dẫn đường cho Catheter ( Guide Wires) các loại . Đường kính 0.035. Chiều dài 150 cm. Đầu cong chữ J. Phủ PTFE và chất liệu là thép không gỉ. | nhóm 4 | sợi |  | 600
| 258 | Dây dẫn chẩn đoán thường guidwire đầu chữ J, 0.035'', 260cm | Dây dẫn đường cho Catheter ( Guide Wires) các loại . Đường kính 0.035. Chiều dài 260cm. Đầu cong chữ J. Phủ PTFE và chất liệu là thép không gỉ. | nhóm 4 | sợi |  | 50
| 259 | Dây dẫn chẩn đoán ưa nước guidwire hydrophil, 0.035'', 150cm | Dây dẫn đường cho Catheter ( Guide Wires) các loại . Đường kính 0.035''. Chiều dài 150 cm. Đầu thẳng hoặc cong chữ J. Phủ lớp ái nước hydrophilic | nhóm 4 | sợi |  | 400
| 260 | Dây dẫn chẩn đoán ưa nước guidwire hydrophil, 0.035'', 260cm | Dây dẫn đường cho Catheter ( Guide Wires) các loại . Đường kính 0.035''. Chiều dài 260cm. Đầu thẳng hoặc cong chữ J. Phủ lớp ái nước hydrophilic | nhóm 4 | sợi |  | 100
| 261 | Dây dẫn cứng Amplatz super stiff đầu chữ J, 0,035",260cm hoặc tương đương | Đầu chữ J, kích cỡ: 0,035" x 260cm | nhóm 4 | sợi |  | 5
| 262 | Dây dẫn cứng ưa nước Amplatz super stiff đầu chữ J, 0,035",260cm hoặc tương đương | Đầu chữ J, kích cỡ: 0,035" x 260cm, loại ưa nước. | nhóm 4 | sợi |  | 5
| 263 | Dây dẫn can thiệp mạch vành có thân lõi thép phủ lớp PTFE, đầu dây phủ lớp ưa nước có độ nặng 0,7g | Dây dẫn đa lõi cấu trúc vòng xoắn kép, duy trì hình dạng & phản hồi momen xoắn tốt. Dây dẫn đơn lõi với thiết kế đa dạng cho các mục đích khác nhau (nối dài, đánh dấu vết thương, đi qua vết thương v.v). Độ nặng đầu tip: 0.7g Vật liệu stainless steel, lớp phủ hydrophilic hoặc silicon. Đường kính: 0.014 inch. Chiều dài: 180 cm / 150, 165 cm (extension wire) Tiêu chuẩn chất lượng : ISO,CE | nhóm 4 | sợi |  | 300
| 264 | Dây dẫn can thiệp mạch vành có thân lõi thép phủ lớp PTFE, đầu dây phủ lớp ưa nước có độ nặng 0,5g | Dây dẫn đa lõi cấu trúc vòng xoắn kép tăng tính ổn định và linh hoạt đầu tip, duy trì hình dạng & phản hồi momen xoắn tốt. Dây dẫn đơn lõi với thiết kế đa dạng cho các mục đích khác nhau (nối dài, đánh dấu vết thương, đi qua vết thương v.v). Độ nặng đầu tip: 0.5 g Vật liệu stainless steel, lớp phủ hydrophilic hoặc silicon. Đường kính: 0.014 inch. Chiều dài: 180 cm / 150, 165 cm (extension wire) Tiêu chuẩn chất lượng : ISO,CE | nhóm 4 | sợi |  | 400
| 265 | Dây dẫn can thiệp mạch vành phủ lớp kỵ nước, đầu tù có độ nặng 3g;4,5g;6g;12g | Cấu trúc vòng xoắn kép giúp duy trì hình dạng đầu tip, phản hồi momen xoắn tốt. Dây dẫn đơn lõi với Tip load đặc biệt, khác nhau theo từng loại (0.3 - 20g) hỗ trợ rất tốt cho các trường hợp can thiệp CTO khó. Vật liệu stainless steel. Lớp phủ Silicon, Hydrophilic hoặc hydrophilic trên nền polymer. Chiều dài: 180, 190, 300 cm / 330cm (RG3). (Chi tiết các cỡ) Tiêu chuẩn chất lượng : ISO,CE | nhóm 4 | sợi |  | 20
| 266 | Dây dẫn can thiệp mạch vành phủ lớp ưa nước, đầu nhọn có độ nặng 9g;12g | Cấu trúc vòng xoắn kép giúp duy trì hình dạng đầu tip, phản hồi momen xoắn tốt. Dây dẫn đơn lõi với Tip load đặc biệt, khác nhau theo từng loại (0.3 - 20g) hỗ trợ rất tốt cho các trường hợp can thiệp CTO khó. Vật liệu stainless steel. Lớp phủ Silicon, Hydrophilic hoặc hydrophilic trên nền polymer. Chiều dài: 180, 190, 300 cm / 330cm (RG3). (Chi tiết các cỡ) Tiêu chuẩn chất lượng : ISO,CE | nhóm 4 | sợi |  | 5
| 267 | Dây can thiệp ngược dòng Ultimate Bros 3/RG3 có chiều dài 180-330cm hoặc tương đương | Cấu trúc vòng xoắn kép giúp duy trì hình dạng đầu tip, phản hồi momen xoắn tốt. Dây dẫn đơn lõi với Tip load đặc biệt, khác nhau theo từng loại (0.3 - 20g) hỗ trợ rất tốt cho các trường hợp can thiệp CTO khó. Vật liệu stainless steel. Lớp phủ Silicon, Hydrophilic hoặc hydrophilic trên nền polymer. Chiều dài: 180, 190, 300 cm / 330cm (RG3). (Chi tiết các cỡ) Tiêu chuẩn chất lượng : ISO,CE | nhóm 4 | sợi |  | 5
| 268 | Dây dẫn can thiệp có chiều dài 300cm | Dây dẫn với hình dạng, độ cứng đầu tip & kích thước đa dạng (từ 1.0 g đến 40 g, đầu tip nhọn hoặc tù, 0.014 & 0.018 inch), đáp ứng những san thương với tính chất khác nhau ở mạch đùi, chi. Dây dẫn đơn lỏi giúp truyền moment xoắn tốt. Dây dẫn đa lõi theo công nghệ ACT ONE tăng khả năng phản hồi moment xoắn và truyền lực từ thân ống tới đầu tip. Lớp phủ hydrophilic, hydrophilic trên nền polymer. Chiều dài: 180, 190, 200, 235, 300 cm. | nhóm 4 | sợi |  | 5
| 269 | Bộ bơm bóng áp lực cao áp lực tối đa 30 atm, thể tích lòng bơm 20cc, đường kính lòng trong van : 0,96 in - 0,115 in. Dài 190 cm | Áp lực tối đa 30 atm, thể tích lòng bơm 20cc, đường kính lòng trong van : 0,96 in - 0,115 in. Dài 190 cm | nhóm 4 | bộ |  | 300
| 270 | Bộ bơm bóng áp lực cao cho can thiệp mạch máu ngoại biên | Bộ bơm bóng áp lực cao với áp lực tối đa 40 atm; Thể tích bơm tiêm 30ml; Bơm bóng với cả áp suất thấp lẫn áp suất cao; Dung tích ống lớn cho phép nhanh chóng dễ dàng giảm áp. | nhóm 4 | bộ |  | 10
| 271 | Bộ bơm bóng áp lực cao áp lực tối đa 30 atm, thể tích lồng bơm 20 cc, có mặt đồng hồ áp lực phát quang | Bóng nong mạch áp lực cao 30atm, thể tích 20ml. Chất liệu: polycarbonate, kết nối luer xoay kèm van chữ Y dạng bật, tay cầm Ergonomic grip, xoay kiểu chữ T chống trượt, đồng hồ bơm áp lực có phát quang. | nhóm 4 | bộ |  | 300
| 272 | Bộ hút huyết khối mạch vành | Catheter 6F hoặc 7F, độ dài catheter 1360mm, độ dài ống dẫn dây dẫn 220mm, tương thích dây dẫn .014", kèm theo Stylet, 2 bơm tiem 30ml, ống nối dài, flushing needle, khoá 3 ngã, 2 cell strainer | nhóm 4 | bộ |  | 20
| 273 | Ống thông chẩn đoán động mạch vành trái JL (3.0; 3.5, 4.0,5.0)-5F | Catheter chụp động mạch vành (Trái / thất trái) JL loại 1: Kích cỡ: 3.0; 3.5; 4.0; 5.0 với size 5F. Chiều dài 100cm | nhóm 4 | cái |  | 1000
| 274 | Ống thông chẩn đoán động mạch vành phải JR (3.0; 3.5;4.0;4.5;5.0) -5F | Catheter chụp động mạch vành phải JR loại 1: Kích cỡ: 3.0; 3.5; 4.0; 4.5; 5.0 với size 5F. Chiều dài 100cm | nhóm 4 | cái |  | 1000
| 275 | Ống thông chẩn đoán đa mục đích | Thiết kế nhiều dạng khác nhau gồm các loại: Judkins Right, Judkins Left, Pigtail, Amplatz, Multi-Purpose, Left & Right, Radial, Internal Thoracic, 4.2F, 5F,6F từ mềm đến cứng, áp lực tối đa 1,050psi | nhóm 4 | cái |  | 30
Bộ dụng cụ thông tim chụp động mạch, gồm:
| 276 | Ống thông chẩn đoán tim mạch các loại, các cỡ | Lớp áo ngoài bằng vật liệu Inslide polymer đem đến tính trơn láng vượt trội giúp tăng khả năng di chuyển. Đầu tip mềm không gây tổn thương. Có 4 loại đầu cong đường quay có thể chụp cả 2 bên động mạch vành. | nhóm 4 | cái |  | 100
| 277 | Ống thông dẫn đường Guiding catheter các loại, các cỡ | Lớp áo ngoài bằng chất liệu Vest-Tech Nylon giúp tăng khả năng bắt cản quang. Kỹ thuật đan lưới lòng ống sợi dẹt full Wall giúp lòng ống rộng hơn và ống di chuyển linh hoạt | nhóm 4 | cái |  | 100
| 278 | Bộ ống thông Swans-Gans chẩn đoán thông tim dùng cho máy DSA | Khi sử dụng chung với máy theo dõi tương ứng, catheter cảm nhiệt sẽ đo được các thông số sau: ICO. RAP, PAPs và PAOP. Đánh giá thông số huyết động thông qua theo máy theo dõi trực tiếp áp lực tim và động mạch phổi. Cho phép lấy mẫu thử của máu tĩnh mạch để đánh giá sự cân bằng vận chuyển oxy và đo các thông số thu được như sự tiêu thụ oxy, hệ số sử dụng oxy và phân số shunt phổi. Catheter có thêm một nòng với dây đầu vào (30cm) để tiêm truyền, bổ sung cho các nòng tiêu chuẩn ở xa điểm giữa và nòng có thể tiêm truyền; để cung cấp đường vào trực tiếp vào tâm nhĩ phải. Các loại catheter: 6F, 7F; dài: 110cm. Catheter loại 4 nòng. | nhóm 4 | cái |  | 50
| 279 | Ống thông can thiệp "Mother anhd Child" các cỡ | Sản phẩm đạt tiêu chuẩn ISO 13485, CE hoặc tương đương. | nhóm 4 | cái |  | 10
| 280 | Ống thông can thiệp siêu nhỏ | Kỹ thuật đan lưới lòng ống sợi dẹt kép Full Wall giúp nâng cao sức mạnh, khả năng xoay và chống gập. Lớp áo ngoài bằng vật liệu Inslide polymer đem đến tính trơn láng vượt trội giúp tăng khả năng di chuyển. Đầu tip mềm không gây tổn thương. Có 4 loại đầu cong đường quay có thể chụp cả 2 bên động mạch vành. Đường kính 5F, 6F với chiều dài 100cm và 110cm. Có thể chọn loại có lỗ bên cạnh hoặc không.Tiêu chuẩn FDA | nhóm 4 | cái |  | 20
| 281 | Ống thông can thiệp siêu nhỏ Crusade có 2 lòng | Sản phẩm đạt tiêu chuẩn ISO 13485, CE hoặc tương đương. | nhóm 4 | cái |  | 5
| 282 | Ống thông can thiệp động mạch vành trái JL (3.5;4.0; 4.5;5.0) - 6F | Profile 1.7F, đầu mũi thon 0.6mm, độ dài đánh dấu cản quang 1mm, độ dài hữu dụng vi ống thông 130cm, tương thích dây dẫn 0.014", phủ lớp ái nước, cấu trúc bởi 24 sợi bện. | nhóm 4 | cái |  | 320
| 283 | Ống thông can thiệp động mạch vành trái JL (3.5;4.0; 4.5;5.0)-7F | Ống thông mạch vành siêu nhỏ có 2 lòng, sử dụng chuyên biệt cho các tổn thương phân nhánh và tắc nghẽn mãn tính. * Đường kính đầu xa 0.43mm, dài 140cm * Tương thích với guidewire 0.014" | nhóm 4 | cái |  | 10
| 284 | Ống thông can thiệp động mạch vành trái EBU, XBU (3.0;3.5)-5F,6F;7F | Kích thước lòng rộng nhất 0.071''/1.80mm (đối với loại 6F). Chiều dài Guiding Catheter 100cm | nhóm 4 | cái |  | 150
| 285 | Ống thông can thiệp động mạch vành phải JR (3.5;4.0;4.5;5.0) -6F | Kích thước lòng rộng nhất 0.081''/2.06mm (đối với loại 7F). Chiều dài Guiding Catheter 100cm | nhóm 4 | cái |  | 130
| 286 | Bóng nong mạch vành cho can thiệp tắc mãn tính | Kích thước lòng rộng nhất 0.071''/1.80mm (đối với loại 6F). Chiều dài Guiding Catheter 100cm | nhóm 4 | cái |  | 80
| 287 | Bóng nong mạch vành compliant | Kích thước lòng rộng nhất 0.058''/1.47mm (đối với loại 5F). Chiều dài Guiding Catheter 100cm | nhóm 4 | cái |  | 80
| 288 | Bóng nong mạch vành semi-compliant thiết kế 3 nếp gấp | Kích thước lòng rộng nhất 0.081''/2.06mm (đối với loại 7F). Chiều dài Guiding Catheter 100cm | nhóm 4 | cái |  | 50
| 289 | Bóng nong mạch vành compliant phủ lớp ưa nước Hydro- X | Di chuyển linh hoạt và hỗ trợ tốt các dụng cụ can thiệp. Tổng cộng 230 loại đầu cong. Kỹ thuật đan lưới lòng ống sợi dẹt full Wall giúp lòng ống rộng hơn và ống di chuyển linh hoạt. Lớp áo ngoài bằng chất liệu Vest-Tech Nylon giúp tăng khả năng bắt cản quang. Mặt trong làm bằng chất liệu Pebax cải tiến giúp dụng cụ được luồn nhẹ nhàng, không bị cản trở. Đường kính trong của cỡ 5F là 0.058”, 6F là 0.071”, 7F là 0.081”, 8F là 0.09”. Marker nằm ngay sau phần đầu mềm của ống thông.Tiêu chuẩn CE. | nhóm 4 | cái |  | 50
| 290 | Bóng nong mạch vành compliant phủ lớp bôi trơn Polytetrafluoroethylene và SilX2 | Chất liệu: Quadflex, phủ lớp SilX2, đường kính 1,25; 1,5; 2,0; 2,25; 2,5; 2,75; 3,0; 3,5; 4,0; 4,5, dài 9, 12,, 15, 20, 30, 40mm, 2 maker bằng platinum, số nếp gấp: 1,25-1,5mm 2 nếp gấp; 2-4.5mm 3 nếp gấp. | nhóm 4 | cái |  | 20
| 291 | Bóng nong mạch vành non- compliant | Vật liệu : polyamide cải tiến/bán cứng với bóng CTO, polyamide cải tiến/ cứng với bóng cứng - Tương thích ống thông dẫn đường (min): 5F. - Độ dài hữu dụng ống thông: 140cm. - Đánh dấu : Platinum và Iridium - Kích thước thân - distal: 2.4 F Ø 2.0mm; 2.5 F Ø 2.25-3.5mm; 2.9 F Ø 4.0-5.0mm, - Kích thước thân Hypotube: 2.0F, - Kích thước dây dẫn đường: tối đa 0.014‘‘. - Áp lực chuẩn: 10 bar bóng cứng, 8 bar bóng CTO - Áp lực đỉnh (rated): 18-20 bar - Áp bể bóng trung bình: 28 bar bóng cứng, 26 bar bóng CTO - Phủ lớp ái nước : HiFlow - Đường kính: 1.00, 1.25, 1.50, 2.00, 2.25, 2.5, 2.75, 3.00, 3.50, 4.00, 4.50, 5.00 mm, Độ dài 8, 10, 12, 15, 16, 20, 25, 30 mm | nhóm 4 | cái |  | 60
| 292 | Bóng nong mạch vành non-compliant phủ lớp ưa nước Hydro-X | Đầu tip bám sát, uốn theo dây dẫn. Nếp gấp với tiết diện thâm nhập (0.0336 inch). Thiết kế bóng nhỏ gọn. Độ giãn nở kiểm soát (0.6% trên mỗi atm). RBP lên đến 22 atm, thích hợp cho san thương bị can xi hóa và áp sát stent vào thành mạch. Đường kính bóng: 1.75 – 5 mm. Chiều dài bóng: 8 – 18 mm. (Chi tiết các cỡ) Tiêu chuẩn chất lượng : ISO,CE | nhóm 4 | cái |  | 50
| 293 | Bóng nong mạch vành siêu áp lực cao 35 bar thành bóng 2 lớp | Dùng trong các trường hợp nong lại tổn thương bị vôi hóa nặng, nong lại stent với áp lực cao lên đến 35 bar. Bóng có độ giãn nở thấp nhất hiện nay. RBP 35 bar. Cấu trúc bóng kép độc nhất (2 lớp) đã có bằng sáng chế làm tăng khả năng chống lại sự xuyên thủng và vỡ bóng, không gây hiện tượng dog-boning. 2 marker Platinium. Khẩu kính đầu vào tổn thương 0.016''. Đường kính 1.5, 2.0, 2.5, 3.0, 3.5, 4.0, 4.5mm; dài 10, 15, 20mm | nhóm 4 | cái |  | 40
| 294 | Bóng nong mạch vành non-compliance dùng cho can thiệp tắc mãn tính có đường kính nhỏ | Sản phẩm đạt tiêu chuẩn ISO 13485, CE hoặc tương đương. | nhóm 4 | cái |  | 30
| 295 | Bóng nong mạch vành non-compliant áp lực cao | Sản phẩm đạt tiêu chuẩn ISO 13485, CE hoặc tương đương. | nhóm 4 | cái |  | 20
| 296 | Bóng nong mạch vành phủ thuốc Paclitaxel | Chất liệu bóng: polyamide blend, catheter hypotube. Bóng có vỏ bọc sinh học được sản xuất từ nhựa tự nhiên shellac(cấu thành từ shellolic và axit aleuritic). Vỏ bọc sinh học shellac kết hợp với thuốc Palitaxel với tỉ lệ 1:1. Bóng chịu áp lực cao: 22-24 bar. Đường kính từ: 2.0 - 4.0 mm. Độ dài từ: 15 - 30 mm | nhóm 4 | cái |  | 40
| 297 | Bóng nong mạch vành phủ thuốc Sirolimus | Sản phẩm đạt tiêu chuẩn ISO 13485, CE hoặc tương đương. | nhóm 4 | cái |  | 10
| 298 | Bóng nong mạch ngoại biên 02 nòng các cỡ | Bóng nong semi-compliant can thiệp động mạch máu ngoại biên như đùi, chi, chậu, sử dụng chất liệu nylon bền. Bóng được phủ lớp Hydrophilic bên ngoài dài 400mm. Có nhiều kích thước chiều dài làm việc của catheter: 80cm, 120cm, 135cm, 150cm. Profile nhỏ 0.013" với guidewire 0.014", 0.016" với guidewire 0.018", 0.032'' với guidewire 0.035". Đường kính bóng từ 1.25 -> 12mm, chiều dài bóng từ 10 -> 280mm. | nhóm 4 | cái |  | 40
| 299 | Bóng nong mạch ngoại biên 01 nòng các cỡ | Sản phẩm đạt tiêu chuẩn ISO 13485, CE hoặc tương đương. | nhóm 4 | cái |  | 10
| 300 | Bóng nong mạch ngoại biên các cỡ | Phù hợp cho điều trị động mạch đùi nông và dưới gối, chạy trên dây dẫn 0,018". Bóng được phủ lớp ái nước - Đường kính: 2.0, 2.5, 3.0, 4.0, 5.0, 5.5, 6.0 mm - Chiều dài: 20, 40, 60, 80, 100, 120, 150, 180, 200 mm - Sheath phù hợp 4F và 5F và chiều dài hệ thống 90 và 150 cm | nhóm 4 | cái |  | 30
| 301 | Bóng nong mạch ngoại biên có phủ thuốc paclitacxel các cỡ | Bóng nong mạch máu Ngoại biên sử dụng dây dẫn 0.014", 0.018", 0.035" ; Áp suất làm việc bình thường 6 - 8 atm, áp lực vỡ bóng 10 - 21 atm; Đường kính bóng 1.5 - 13 mm, chiều dài bóng 2 - 30 cm; Có lớp phủ ái nước (Hydrophilic) kép Ultra-Cross™ được thiết kế để giảm ma sát; Chiều dài thân hữu dụng Catheter bóng lên tới 150 cm; | nhóm 4 | cái |  | 20
| 302 | Stent mạch vành khung lõi kép platinum và coban crom, có lớp polymer tương thích sinh học phủ thuốc Zotarolimus, cấu trúc mắt lưới dạng sóng hình sin liên tục | Khung lõi kép platinum và coban crom, có lớp polymer tương thích sinh học phủ thuốc Zotarolimus, cấu trúc mắt lưới dạng sóng hình sin liên tục. Tiêu chuẩn ISO 13485, CE hoặc tương đương | nhóm 4 | cái |  | 80
| 303 | Stent mạnh vành khung thép 316L có độ dày 100µm, chiều rộng 90µm có lớp polymer tự tiêu sinh học phủ thuốc Sirolimus và kháng thể kháng CD34, thiết kế mắt mở | Khung thép 316L có độ dày 100µm, chiều rộng 90µm có lớp polymer tự tiêu sinh học phủ thuốc Sirolimus và kháng thể kháng CD34, thiết kế mắt mở. Tiêu chuẩn ISO 13485, CE hoặc tương đương | nhóm 4 | cái |  | 40
| 304 | Stent mạch vành khung Coban-Crom độ dày 81μm, phủ thuốc Novolimus, thiết kế mắt mở. | Sản phẩm đạt tiêu chuẩn ISO 13485, CE hoặc tương đương. | nhóm 4 | cái |  | 20
| 305 | Stent mạch vành khung thép không rỉ có độ dày 87μm và đường kính 0,89mm, có lớp polymer tự tiêu sinh học phủ thuốc Rapamycin, thiết kế mắt mở toàn phần. | Khung Coban-Crom độ dày 81μm, phủ thuốc Novolimus, thiết kế mắt mở. Tiêu chuẩn ISO 13485, CE hoặc tương đương | nhóm 4 | cái |  | 100
| 306 | Stent mạch vành khung Coban crom có độ dày 73μm, có lớp polymer tự tiêu sinh học phủ thuốc Sirolimus thiết kế mắt mở phần giữa | Khung Coban crom có độ dày 73μm, có lớp polymer tự tiêu sinh học phủ thuốc Sirolimus thiết kế mắt mở phần giữa. Tiêu chuẩn ISO 13485, CE hoặc tương đương | nhóm 4 | cái |  | 80
| 307 | Stent mạch vành khung Coban-Crom có độ dày 64μm, có lớp polymer tự tiêu sinh học phủ thuốc Sirolimus | Sản phẩm đạt tiêu chuẩn ISO 13485, CE hoặc tương đương. | nhóm 4 | cái |  | 50
| 308 | Stent mạch vành khung Coban-Crom có độ dày 60μm, có 02 lớp polymer tự tiêu sinh học phủ thuốc Sirolimus | Khung Coban-Crom có độ dày 60μm, có 02 lớp polymer tự tiêu sinh học phủ thuốc Sirolimus. Tiêu chuẩn ISO 13485, CE hoặc tương đương. | nhóm 4 | cái |  | 30
| 309 | Stent mạch vành khung Coban-Crom có độ dày 60μm và đường kính 0,8mm, có lớp polymer tự tiêu sinh học phủ thuốc Sirolimus, thiết kế mắt mở toàn phần. | Khung Coban-Crom có độ dày 60μm và đường kính 0,8mm, có lớp polymer tự tiêu sinh học phủ thuốc Sirolimus, thiết kế mắt mở toàn phần. Tiêu chuẩn ISO 13485, CE hoặc tương đương | nhóm 4 | cái |  | 100
| 310 | Stent mạch vành khung Coban-Crom có độ dày 68μm và 79μm, có lớp polymer tự tiêu sinh học phủ thuốc Sirolimus, thiết kế mắt mở | Khung Coban-Crom có độ dày 68μm và 79μm, có lớp polymer tự tiêu sinh học phủ thuốc Sirolimus, thiết kế mắt mở. Tiêu chuẩn ISO 13485, CE hoặc tương đương | nhóm 4 | cái |  | 100
| 311 | Stent mạch vành phủ thuốc Everolimus khung platinum chromium | Khung Platinum-Crom, có lớp polymer phủ thuốc Everolimus. Tiêu chuẩn ISO 13485, CE hoặc tương đương. | nhóm 4 | cái |  | 30
| 312 | Stent mạch vành khung Coban-Crom có thiết kế hình xoắn, độ dày 65μm và chiều rộng 72μm, có lớp polymer tự tiêu sinh học phủ thuốc Sirolimus | Sản phẩm đạt tiêu chuẩn ISO 13485, CE hoặc tương đương. | nhóm 4 | cái |  | 50
| 313 | Stent mạch vành khung Coban-Crom có lớp vỏ bao bằng chất liệu ePTFE | Sản phẩm đạt tiêu chuẩn ISO 13485, CE hoặc tương đương. | nhóm 4 | cái |  | 10
| 314 | Stent mạch vành khung Coban-Crom tẩm thuốc Sirolimus có độ dày 73μm và chiều rộng 80μm và có lớp polymer tự tiêu sinh học phủ thuốc Sirolimus | Sản phẩm đạt tiêu chuẩn ISO 13485, CE hoặc tương đương. | nhóm 4 | cái |  | 40
| 315 | Stent mạch vành khung Coban-Crom thiết kế hình Zig Zag có độ dày 65mcm, đường kính 72mcm, có lớp polymer tự tiêu sinh học phủ thuốc Sirolimus | Sản phẩm đạt tiêu chuẩn ISO 13485, CE hoặc tương đương. | nhóm 4 | cái |  | 10
| 316 | Stent mạch ngoại biên (không thuốc) | Chất liệu Cobalt Chrome, độ dày stent mỏng để giảm thiểu tổn thương thành mạch, không bị co rút để đảm bảo đặt stent chính xác, nâng đỡ khỏe, mềm mại phù hợp hình thái động mạch chậu. | nhóm 4 | cái |  | 10
| 317 | Stent động mạch chi tự nở các cỡ | Giá đỡ mạch máu ngoại biên tư bung sử dụng dây dẫn 0.035; Được làm bằng hợp kim nitinol (nickel, titanium) với thiết kế dạng lưới xoắn ốc tạo khả năng linh động; Chiều dài Catheter 80 - 135 cm; Tương thích wire 0.035"; Sheath đặt stent có 1 vùng chắn bức xạ (radiopaque zone) tại đầu xa của nó để cải thiện độ chính xác; Đường kính: 5 - 10 mm và chiều dài: 20 - 200 mm. | nhóm 4 | cái |  | 40
| 318 | Stent động mạch chi có lớp bao PTFE tự nở các cỡ | Giá đỡ động mạch có lớp bao PTFE, tự bung (Stent Graft); Làm bằng hợp kim nitinol (nickel, titanium) và được bao phủ bởi hai lớp ePTFE; Chiều dài làm việc hữu dụng (chiều dài làm việc) 80 - 135cm; Tương thích wire 0.035"; Đường kính: 6 - 13.5 mm và chiều dài: 40 - 120 mm. | nhóm 4 | cái |  | 5
| 319 | Stent động mạch chi có lớp bao PTFE nở bằng bóng các cỡ | Giá đỡ động mạch có lớp bao PTFE, bung bằng bóng (covered Stent), sử dụng dây dẫn 0.035"; Stent bung bằng bóng; Làm bằng vật liệu thép không rỉ mới và được bao phủ bởi hai lớp ePTFE với độ dày 10 – 40 µm; Chiều dài Catheter 80 - 135 cm; Bóng có áp lực làm việc bình thường 8 atm và áp lực vỡ bóng 12 atm; Tương thích wire 0.035"; sheath 6F - 8F; Đường kính stent 5 - 12 mm và chiều dài: 16 -58 mm. | nhóm 4 | cái | 10 cái/Hộp | 5
| 320 | Stent mạch ngoại biên tự nở (không thuốc) | Stent làm bằng chất liệu hợp kim nitinol (nikel titanium alloy) với 4 marker tantalum ở mỗi đầu cho phép dễ dàng quan sát vị trí. Thiết kế gợn sóng tăng sự linh hoạt cho stent, có thể xoay theo 2 hướng (bi-directional) đồng thời kết hợp với các điểm nối giúp tăng sức chống lại lực nén uốn, cong. Chiều dài làm việc của catheter đưa vào có hai mức: 80cm và 120 cm, sử dụng dây dẫn 0.035’’ (0.90mm). Thành Stent có đàn hồi tốt. Chiều dài Stent: 20mm, 40mm, 60mm, 80mm, 100mm, 120mm, 150mm. Đường kính Stent: 6.0mm, 7.0mm, 8.0mm, 9.0mm, 10.0mm, 11.0mm. Tương thích với introducer 6F | nhóm 4 | cái |  | 50
| 321 | Bộ Stent Graft thân chính động mạch chủ bụng | Mô tả: Sử dụng cho phình tách ĐMC Bụng, có kích thước hệ thống dẫn nhỏ nhất hiện nay 18F (phần thân chính) 14F (phần nối dài). Đầu gần có stent chữ M: giúp chống gập gãy, áp sát thành mạch và hạn chế sự gấp nếp. Có thể chỉ định trên bệnh nhân có cổ túi phình đoạn gần ≥10 mm, và độ gập góc đến 75 độ. Có marker hình chữ e và ring marker ở chân ngắn. Hệ thống bung stent bằng cách xoay tròn giúp đặt stent chính xác. Kích cỡ: Đường kính của Stent từ 23mm đến 36mm với thân chính và từ 10mm đến 28mm với thân nối dài. Kích thước hệ thống dẫn nhỏ nhất 18F. Chất liệu: Stent: Nitinol, Graft: Polyester đa sợi mật độ cao. Tiêu chuẩn kỹ thuật: CE | nhóm 4 | bộ |  | 5
| 322 | Bộ Stent Graft thân chính động mạch chủ bụng có chiều dài 80-120mm | Sản phẩm đạt tiêu chuẩn ISO 13485, CE hoặc tương đương. | nhóm 4 | bộ |  | 5
| 323 | Bộ Stent Graft thân chính động mạch chủ ngực có stent trần chiều dài 59-229mm | Có 6 hoặc 7 mắt stent ở đầu gần không có lớp phủ, dài 10 mm, làm cho đầu gần của stent bám chắc hơn, giảm thiểu di lệch.Đường kính 20­46mm, chiều dài 52-229mm. Không có thanh kim loại chạy dọc trên lưng stent, không cần xoay chỉnh hệ thống khi đặt. Có marker hình chấm tròn ở đoạn đầu, đoạn giữa và đoạn cuối. Khung graft được dệt bằng công nghệ đa màn dệt (multi-filament) làm giảm khả năng rò típ 4. Đường kính dụng cụ 18F-22F. Hệ thống bung stent điều khiển bằng cách xoay tròn giúp đặt stent chính xác. | nhóm 4 | bộ |  | 5
| 324 | Bộ Stent Graft thân chính động mạch chủ ngực có chiều dài 100-250mm | Sản phẩm đạt tiêu chuẩn ISO 13485, CE hoặc tương đương. | nhóm 4 | bộ |  | 5
| 325 | Bộ Stent Graft thân chính động mạch chủ ngực không có stent trần | Sản phẩm đạt tiêu chuẩn ISO 13485, CE hoặc tương đương. | nhóm 4 | bộ |  | 5
| 326 | Bóng nong stent động mạch chủ | Sản phẩm đạt tiêu chuẩn ISO 13485, CE hoặc tương đương. | nhóm 4 | cái |  | 5
| 327 | Dụng cụ ngăn ngừa huyết khối đoạn xa | Thiết kế hình nón làm từ chất liệu thép không gỉ 316 LVM phi từ tính và tương thích với môi trường MRI. Chiều dài lưới lọc: 55 mm; trọng lượng: nhỏ hơn 1g. Lưới lọc phù hợp với tĩnh mạch có đường kính tối đa lên tới 32 mm. Đường kính của thanh chống: 0.3mm. 3 lối vào: tĩnh mạch cảnh, đùi, cánh tay. Được sử dụng với sheath 7F với marker cản quang. Được chứng nhận FDA và có CE. | nhóm 4 | cái |  | 4
| 328 | Dụng cụ lấy huyết khối Fogarty | Đầu tip tròn và mềm giúp đưa catheter vào một cách dễ dàng nhằm giảm thiểu chấn thương xảy ra. Các loại catheter: 2F, 3F, 4F, 5F, 6F, 7F; dài: 40, 60, 80cm. Đường kính bóng khi phồng: 4, 5, 9, 11, 13, 14 mm. Kích thước tối đa bóng sau khi xẹp: 3.4; 4.3; 5.0; 6.0; 7.0; 8.0 F. Dung tích gas: 0.2, 0.6, 1.7, 3.0, 4.5, 5.0 ml. Dung tích chất lỏng: 0.2, 0.75, 1.5, 2.0, 2.5 ml. Lực kéo tối đa: 0.5, 0.7, 1.5, 2.0, 2.5, 3.5 lbs. Dụng cụ mở đường tương thích (Introducer): 3.5F, 4F, 5F, 6F ,7F, 8F. | nhóm 4 | cái |  | 5
| 329 | Bộ dụng cụ lấy dị vật trong lòng mạch Endovascular Snare hoặc tương đương | Phù hợp với các kích cỡ mạch máu, ba vòng xoắn lại với nhau giúp tăng xác suất bắt dị vật và thêm lợi thế khác biệt khi làm trong những không gian hạn hẹp, dải chắn bức xạ trên catheter giúp tăng tầm nhìn dưới huỳnh quang. Dây Nitinol đàn hồi, dẻo, có độ chịu xoắn tốt, được kiểm soát 1:1. Kích cỡ: 6mm-10mm, 9mm-15mm, 12mm-20mm, 18mm-30mm, 27mm - 45mm. Chiều dài: 100cm. | nhóm 4 | bộ |  | 5
| 330 | Bộ dụng cụ dán keo sinh học điều trị suy tĩnh mạch | Chất keo tắc mạch ngoại biên là chất xơ hóa đưa vào lòng tĩnh mạch cần điều trị làm mạch máu tắc vĩnh viễn. Keo không gây sưng phù, phi nhiệt và không gây cứng khi bít tắc tĩnh mạch. | nhóm 4 | bộ |  | 10
| 331 | Đầu dò siêu âm trong lòng mạch (IVUS) kèm dụng cụ kéo liên tục HD | Đường kính catheter nhỏ 5F, tần số transducer 60MHz; đường kính vượt qua tổn thương 3.1F; đường kính đầu vào 0.66mm (0.026"); độ phân giải (axial revolution) 22 micron Vạch đánh dấu cách nhau 1.5cm (15mm) | nhóm 4 | bộ |  | 100
| 332 | Máy tạo nhịp 01 buồng không có đáp ứng tần số VVI, gồm có phụ kiện chuẩn | Tạo nhịp tim, 1 buồng. • Thể tích máy 9.7cc, trọng lượng 21.5gram. • Tự động theo dõi và điều chỉnh: ngưỡng nhận cảm, trở kháng dây, cực tính của dây. • Biểu đồ Trend của điện trở dây dẫn. • Quản lý tạo nhịp: VCM. • Khả năng lưu EGM lên đến 24 giây/ 4 cơn. • Có chức năng TherapyGuide gợi ý các thông số giúp bác sĩ lập trình máy thích hợp cho bệnh nhân. | nhóm 4 | bộ |  | 7
|  | Máy chính |  |  | cái
|  | Dây điện cực thất |  |  | cái
|  | Bộ chọc mạch Introducer 7Fr hoặc 9Fr |  |  | cái
| 333 | Bộ máy tạo nhịp tim có phá rung tim ICD 01 buồng, gồm có phụ kiện chuẩn | Tạo nhịp và khử rung tim, 1 buồng, chuẩn DF4. • SureScan: cho phép chụp MRI toàn thân 1,5T và 3T • Tính năng ATP Before/During Charging. • Thiết kế độc quyền PhysioCurve: giảm tối đa áp lực lên ngực bệnh nhân. • RV Sense Polarity: cung cấp tùy chọn không xâm lấn để xử lý các trường hợp bị "nhận lầm sóng T" và biên độ sóng R giảm. • Cardiac Compass: cung cấp dữ liệu về hoạt động của tim lên đến 14 tháng, giúp bác sĩ theo dõi tình trạng của bệnh nhân, những thay đổi này tương quan với các biến đổi trong lập trình thiết bị, thuốc men, hoạt động của bệnh nhân, hoặc các triệu chứng. | nhóm 4 | bộ |  | 1
|  | Máy chính |  |  | cái
|  | Dây điện cực sốc |  |  | cái
|  | Bộ chọc mạch Introducer 7Fr hoặc 9Fr |  |  | cái
| 334 | Máy tạo nhịp tim 01 buồng có đáp ứng tần số VVIR, gồm có phụ kiện chuẩn | Tạo nhịp tim, 1 buồng, đáp ứng nhịp. • Thể tích máy 9.7cc, trọng lượng 21.5gram. • SureScan: cho phép chụp MRI toàn thân 1,5T và 3T. • Tự động theo dõi và điều chỉnh: ngưỡng nhận cảm, trở kháng dây, cực tính của dây. • Biểu đồ Trend của điện trở dây dẫn. • Quản lý tạo nhịp: VCM • Khả năng lưu EGM lên đến 24 giây/ 4 cơn. • Có chức năng TherapyGuide gợi ý các thông số giúp bác sĩ lập trình máy thích hợp cho bệnh nhân | nhóm 4 | bộ |  | 7
|  | Máy chính |  |  | cái
|  | Dây điện cực thất |  |  | cái
|  | Bộ chọc mạch Introducer 7Fr hoặc 9Fr |  |  | bộ
| 335 | Bộ máy tạo nhịp 1 buồng nhịp thích ứng, tương thích MRI toàn thân 1.5T | Máy tạo nhịp 1 buồng, nhịp thích ứng VVIR, tương thích MRI toàn thân. Chương trình dò xung tự động ACC và Auto nhận cảm. Ghi lại 4 cơn điện tim ECG tối đa 10s mỗi cơn và 75% tiền sử cơn. Khối lượng 10cc, dày 6.5mm, nhịp cơ bản lên đến 200bpm. Thời gian hoạt động > 16 năm | nhóm 4 | bộ |  | 15
|  | Máy chính |  |  | cái
|  | Dây điện cực thất |  |  | cái
|  | Kim chọc tĩnh mạch |  |  | cái
| 336 | Bộ máy tạo nhịp 2 buồng với nhịp thích ứng, tương thích MRI toàn thân 1.5T. | Máy tạo nhịp 2 buồng, nhịp thích ứng DDDR, tương thích MRI toàn thân. Chương trình dò xung tự động ACC và Auto nhận cảm 2 kênh nhĩ, thất. Ghi lại 4 cơn điện tim ECG tối đa 10s mỗi cơn và 75% tiền sử cơn ở cả 2 kênh. Chương trình giảm tạo nhịp thất IRS+, giảm suy tim. Khối lượng 11cc, dày 6.5mm, nhịp cơ bản lên đến 200bpm. Thời gian hoạt động > 12 năm. | nhóm 4 | bộ |  | 15
|  | Máy chính |  |  | cái
|  | Dây điện cực thất |  |  | cái
|  | Dây điện cực nhĩ |  |  | cái
|  | Kim chọc tĩnh mạch (2 cái) |  |  | bộ
| 337 | Máy tạo nhịp 2 buồng không có đáp ứng tần số DDD có phần mềm search AV+ giúp giảm tạo nhịp thất, giảm suy tim, gồm có phụ kiện chuẩn | Tạo nhịp tim, 2 buồng • Thể tích máy 13,1cc, trọng lượng 31,3 gram • SureScan: cho phép chụp MRI toàn thân 1,5T và 3T • Đáp ứng nhịp • Tự động theo dõi và điều chỉnh: ngưỡng nhận cảm, trở kháng dây,cực tính của dây. • Biểu đồ Trend của điện trở dây dẫn. • Quản lý tạo nhịp nhĩ thất : ACM và VCM • Dò tìm tự động khoảng nhĩ thất (Search AV+), giúp giảm tạo nhịp thất không cần thiết • Có chức năng TherapyGuide gợi ý các thông số giúp bác sĩ lập trình máy thích hợp cho bệnh nhân | nhóm 4 | bộ |  | 7
|  | Máy chính |  |  | cái
|  | Dây điện cực thất |  |  | cái
|  | Dây điện cực nhĩ |  |  | cái
|  | Bộ chọc mạch Introducer 7Fr hoặc 9Fr |  |  | cái
| 338 | Dây điện cực tạo nhịp tạm thời loại không bóng | Sản phẩm đạt tiêu chuẩn ISO 13485, CE hoặc tương đương. | nhóm 4 | cái |  | 30
| 339 | Dụng cụ ép cầm máu vết chọc động mạch quay | Băng ép cầm máu mạch quay dùng để cầm máu sau các thủ thuật can thiệp hoặc chụp mạch. Sử dụng cho mạch quay, có hai kích thước 24cm và 29cm, có 12 thiết kế dây đeo màu sắc thời trang . Bề mặt trong suốt, thiết kế đặc biệt giúp xác định vị trí ép cầm máu chính xác. Thể tích tối đa của ống tiêm đi kèm là 20ml. | nhóm 4 | cái |  | 100
| 340 | Dụng cụ ép cầm máu vết chọc động mạch đùi | Băng ép cầm máu đường vào động mạch đùi sau chụp và can thiệp loại SafeGuard dùng 1 lần, trong trường hợp dùng Sheath 6F hoặc nhỏ hơn và bệnh nhân có thời gian đông máu hoạt hóa (ACT) là 140 giây hoặc ít hơn. Băng ép dài 24cm, rộng 12.8cm, chiều cao vòm cầu bóng ép là 2.5cm khi đạt thể tích 30ml (tương đương lực ép 12.16lbs hay 5.52kg), thể tích bơm tối đa là 40ml (tương đương lực ép 20.53lbs hay 9.31kg) | nhóm 4 | cái |  | 30
| 341 | Dụng cụ đóng lỗ chọc động mạch đùi Angioseal kích cỡ 6F, 8F | Sản phẩm đạt tiêu chuẩn ISO 13485, CE hoặc tương đương. | nhóm 4 | cái |  | 40
| 342 | Dụng cụ đóng lỗ động mạch Perclose | Sử dụng đóng mạch cho lỗ mở từ 6F đến 24F. Một kích cỡ duy nhất cho tất cả các lỗ động mạch đùi cần đóng. Chỉ làm bằng nguyên liệu chỉ khâu phẫu thuật động mạch: chỉ không tiêu 3.0, Polypropylene, không gây cản trở cho việc chọc lại tại vị trí khâu. Thiết bị đảm bảo khâu 2 sợi chỉ chờ chéo nhau cho can thiệp phải mở lỗ lớn và khi kết thúc can thiệp có thể thắt chỉ cho 2 sợi chỉ này đảm bảo đóng kín lỗ mở. | nhóm 4 | cái |  | 30
| 343 | Bộ kit đốt dùng cho máy điều trị suy giãn tĩnh mạch, gồm: | Sản phẩm đạt tiêu chuẩn ISO 13485, CE hoặc tương đương. | nhóm 4 | bộ |  | 50
|  | 1 Sợi quang có đánh dấu độ sâu dài 2,5 mét |  |  | cái | 1 cái
|  | 1 Kim chọc tĩnh mạch 16G, 1.7x45mm |  |  | cái | 1 cái
| 344 | Bộ khăn chụp mạch vành C, gồm: | Sản phẩm đạt tiêu chuẩn ISO 13485, CE hoặc tương đương. | nhóm 4 | bộ |  | 50
|  | 1 x Khăn trải bàn dụng cụ L 165x200 |  |  | 1 cái
|  | 1 x Khăn chụp mạch vành có đường kính lỗ 7cm 3 lỗ 240x370 |  |  | 1 cái
|  | 1 x Bao chụp đầu đèn MS 65 |  |  | 1 cái
|  | 1 x Khăn phủ bàn dụng cụ vô trùng 150x180 |  |  | 1 cái
|  | 1 x Tấm phủ chắn chì 150x180 |  |  | 1 cái
|  | 1 x Bao kính chắn chì 100x120 |  |  | 1 cái
|  | 1 x Bao đựng remote 10x26 |  |  | 1 cái
| 345 | Áo phẫu thuật Standard L,XL | 1 x Áo phẫu thuật 1 x Khăn thấm (vải không dệt 47gsm) | nhóm 4 | cái | 1 cái | 1200
| 346 | Bộ nhận tín hiệu áp lực động mạch dùng cho máy DSA | Sản phẩm đạt tiêu chuẩn ISO 13485, CE hoặc tương đương. | nhóm 4 | cái | 1 cái | 30
| 347 | Bộ nhận tín hiệu áp lực động mạch dùng cho Monitor | Áp lực hoạt động: -50 đến +300 mm Hg. Nhiệt độ hoạt động: 15°C đến 40°C. Nhiệt độ lưu trữ: -25° đến +70°C. Độ nhạy: 5.0µ V/V/mm Hg ± 1%. Phi tuyến tính và hiện tượng trễ: ± 1.5% của số đo hoặc ± 1 mmHg, bất cứ số nào lớn hơn. | nhóm 4 | bộ | 1 cái | 30
| 348 | Dây dẫn chịu áp lực cao 50/70/120cm áp suất 1200PSI (84BAR) | Chịu được áp lực đến 1200 psi (84 BAR). Dài 50-70-120cm | nhóm 4 | cái | 1 cái | 50
Vật tư Khoa Chẩn đoán hình ảnh
| 349 | Máng đặt ống thông ngã đùi (6F,7F,8F)-dài 5,7,10,25,45cm dùng cho can thiệp động mạch não kèm syringe 2,5ml | Có van ngăn máu trào ngược và hút khí. Kim chọc mạch catheter cỡ 18G (1.27cm.). Plastic guidewire nhỏ cỡ 0,035" (min 0,90mm) Bơm tiêm 2,5ml. Kích cỡ từ: 4Fr đến 11Fr, dài 7cm, 10cm, 25cm. Kích cỡ dây dẫn: 0,025", 0,035", 0,038". | nhóm 4 | cái | 1 cái | 160
| 350 | Bộ Y-Adaptor | Sản phẩm đạt tiêu chuẩn ISO 13485, CE hoặc tương đương. | nhóm 4 | cái | 1 cái | 100
| 351 | Ống thông chụp mạch máu não (Catheter) JB2 loại 5F | Cấu tạo: lớp bện lưới thép với 2 lớp áo polyurethane Đặc tính kỹ thuật: cỡ Fr.5 (1.70mm), dài 100cm. Đường kính đầu Catheter .038" (0.97mm). Pmax: 6895kPa/1000psi. Đầu catheter phủ hydrophilic coating có độ dài 40cm. | nhóm 4 | cái | 1 cái | 20
| 352 | Ống thông chụp mạch máu não (Catheter) Vertebral 5F | Cấu tạo: lớp bện lưới thép với 2 lớp áo polyurethane Đặc tính kỹ thuật: cỡ Fr.5 (1.70mm), dài 100cm. Đường kính đầu Catheter .038" (0.97mm). Pmax: 6895kPa/1000psi. Đầu catheter phủ hydrophilic coating có độ dài 40cm. | nhóm 4 | cái | 1 cái | 20
| 353 | Ống thông chụp mạch máu não (catheter) Vertebral 4F | Cấu tạo: lớp bện lưới thép với 2 lớp áo polyurethane Đặc tính kỹ thuật: cỡ Fr.4 (1.70mm), dài 100cm. Đường kính đầu Catheter .038" (0.97mm). Pmax: 6895kPa/1000psi. Đầu catheter phủ hydrophilic coating có độ dài 40cm. | nhóm 4 | cái | 1 cái | 20
| 354 | Ống thông chụp mạch máu phế quản (catheter) Cobra 5F | Cấu tạo: lớp bện lưới thép với 2 lớp áo polyurethane Đặc tính kỹ thuật: cỡ Fr.5 (1.70mm) Dài 65cm tương ứng với đầu catheter phủ hydrophilic coating có độ dài 25cm hoặc Dài 80cm tương ứng đầu catheter phủ hydrophilic coating có độ dài 40cm. Đường kính đầu Catheter .038" (0.97mm). Pmax: 6895kPa/1000psi. ( Hoặc tương đương ) | nhóm 4 | cái | 1 cái | 15
| 355 | Ống thông chụp mạch máu gan (catheter) Yashiro 5F | Lớp bện lưới thép với 2 lớp áo polyurethane Đặc tính kỹ thuật: cỡ Fr.5 (1.70mm), dài 70cm. Đường kính đầu Catheter .038" (0.97mm). Pmax: 6895kPa/1000psi. Đầu catheter phủ hydrophilic coating có độ dài 25cm. ( Hoặc tương đương ) | nhóm 4 | cái | 1 cái | 70
| 356 | Ống thông chụp động mạch thận (catheter) Renal 5F | Sản phẩm đạt tiêu chuẩn ISO 13485, CE hoặc tương đương. | nhóm 4 | cái |  | 15
| 357 | Ống thông chụp động mạch chủ (catheter) Pitgtail 5F dùng cho XQ can thiệp | Cấu trúc 3 lớp gồm lớp đan kép ở giữa, lớp trong và ngoài là polyurethan - rich nylon, lòng rộng hơn các loại catheter thông thường cùng cỡ Đặc tính kỹ thuật: cỡ Fr.5 (1.70mm), dài 110cm. Đường kính đầu Catheter .038" (0.97mm). Pmax: 6895kPa/1000psi. | nhóm 4 | cái | 1 cái | 30
| 358 | Ống thông chẩn đoán động mạch não các cỡ | Sản phẩm đạt tiêu chuẩn ISO 13485, CE hoặc tương đương. | nhóm 4 | cái | 1 cái | 10
| 359 | Hạt nhựa PVA thuyên tắc mạch máu chất liệu polyvinyl alcohol | Sản phẩm đạt tiêu chuẩn ISO 13485, CE hoặc tương đương. | nhóm 4 | lọ | 1 cái | 30
| 360 | Vi ống thông can thiệp TOCE/TACE với đầu tip nhỏ 1.9F, áp lực bơm tới 1000psi | Đầu tif siêu nhỏ 1,9F, áp lực bơm tới 1000PSI, lớp phủ Hydrophillic: 65,100cm. Dây dẫn tối đa: 0,018", 0,021". Chiều dài khả dụng 105, 125, 150cm. | nhóm 4 | cái | 1 cái | 20
| 361 | Bộ vi ống thông can thiệp TOCE/TACE với đầu tip nhỏ 2.6F và lòng ống rộng (0.69mm), torque rời, áp lực bơm tới 1000psi | Đầu tif ống thông nhỏ 2,6F có kèm torque rời. Lòng ống rộng 0,69mm. Áp lực bơm tới 1000psi. Lớp phủ Hydrophillic: 65, 100cm. Dây dẫn đi kèm 0,021" với dạng dầu tip: angle hoặc multi curve. Chiều dài khả dụng: 105, 205cm. | nhóm 4 | bộ | 1 cái | 60
| 362 | Micro catheter Progreat 2.7F hoặc tương đương | Đặc điểm: Đầu mềm không gây tổn thương mạch. Progeat mềm mại , nhưng đủ độ cứng để đẩy, trơn nhẵn luồn sâu tới động mạch nhỏ của gan, tụy ,tử cung. Kích thước: cỡ 2.7F/2.9Fr.(0.90mm/0.97mm) kèm theo dây dẫn 0.021" ái nước hydrophilic , dài 130mm , đầu Catheter 0.65mm/0.25" , đầu cong 70° | nhóm 4 | cái | 1 cái | 60
| 363 | Hạt nhựa tải thuốc điều trị ung thư gan kích thước hạt 40; 75; 100 micromet, phủ polymer, hấp thụ thuốc tối đa 60 phút, 2ml | Vật liệu: hạt vi cầu hydrogel, phủ polymer Polyzene® - F, tương thích sinh học, không tan trong dung môi. Khả năng mang thuốc doxorubicin-HCl và irinotecan-HCl lên đến 50mg/1 ml hạt Tandem (hấp thụ đến 100mg thuốc với 2ml hạt, hấp thụ đến 150mg thuốc với 3ml hạt). Thời gian hấp thụ nhanh: thuốc doxorubicin - 60 phút; thuốc irinotecan - 30 phút. Kích thước hạt: 40 ± 10 µm; 75 ± 15 µm; 100 ± 25 µm. Đóng gói: dạng lỏng, chứa trong syringe 2ml . | nhóm 4 | ống | 01 ống/hộp | 15
| 364 | Hạt nhựa nút mạch kích thước 40 - 1.300 micromet , phủ polymer, 2ml | Vật liệu: hạt vi cầu hydrogel, phủ polymer Polyzene® - F, tương thích sinh học, không tan trong dung môi. Kích thước hạt: 40 µm-; 1.300µm. Đóng gói: dạng lỏng chứa trong syringe 1ml hoặc 2ml. Loại không màu hoặc có màu (để dễ dàng phân biệt các kích cỡ hạt) | nhóm 4 | ống | 01 ống/hộp | 5
| 365 | Kìm cắt coil | Công nghệ POLYFUSION, phủ ái nước HYDRO PASS. Đường kính gần cán 3F, xa cán 2.8F/2.4F; đường kính trong 0.027"/0.021" PTFE, áp lực đỉnh 1000 psi/800 psi. Chất liệu: bện kim loại và xơ tăng độ nhìn, chống gập. Dây dẫn ái nước Fathom-16 hoặc Transend | nhóm 4 | cái | 5 cái | 5
| 366 | Ống thông dẫn đường kép 2 nòng các cỡ | Hệ thống đồng bộ gồm 2 ống Catheter với ống thông bên trong. Thích hợp cho nhiều dạng mạch máu và đến được các vị trí sâu hơn. | nhóm 4 | cái | 5 cái | 15
| 367 | Coil nút mạch não loại không phủ Gel các cỡ | Được cắt bằng kìm điện, không dây cáp.Vòng xoắn bít phình Platinum, tạo được 6 loại hình: complex, Cosmos, Compass, Hypersoft, Helical, VFC. Khoảng cách mối nối cắt vòng xoắn 0,25mm. | nhóm 4 | cái | 5 cái | 15
| 368 | Coil nút mạch não loại phủ Gel các cỡ | Vòng xoắn bít phình phủ gel ngậm nước sẽ nở ra gấp 7, 9, 11 lần so với khối lượng chiếm thể tích của coil platinum thông thường giúp tiết kiệm chi phí cho bệnh nhân và giảm tỉ lệ tái thông | nhóm 4 | cái | 5 cái | 15
| 369 | Bóng chặn cổ túi phình mạch máu não | Đường kính: 4mm, dài 11mm, dài đầu xa 5mm. Bóng phủ hydrophillic | nhóm 4 | cái |  | 7
| 370 | Stent chẹn cổ túi phình mạch não các cỡ | Stent Neuroform với thiết kế 8 và 12 vương miện trên dòng, tương thích với vi ống thông thả coil như là Excelsior SL 10. - Chiều dài: 15, 21, 24, 30 mm - Đường kính: 3.0, 4.0, 4.5 mm | nhóm 4 | cái |  | 7
| 371 | Stent chuyển hướng dòng chảy, chất liệu Cobalt Chromium | Stent can thiệp mạch não điều trị Túi Phình Khổng Lồ bằng cách chuyển hướng dòng chảy loại Stent Surpass chất liệu Cobalt Chromium, chiều dài stent đến 50mm, chiêu dài stent sau khi bung không ngắn hơn trên vỏ hộp - Đường kính 2.0, 3.0, 4.0, 5.0 - Chiều dài 12mm, 15mm, 20mm, 25mm, 30mm, 40mm, size dài nhất là 50mm hỗ trợ cho những ca khó, giúp hạn chế đặt nhiều Stent. | nhóm 4 | cái |  | 3
| 372 | Keo sinh học nút dị dạng động tĩnh mạch não | 3 nồng độ 25%, 30%, 35%, 1ml/ống. Có thể sử dụng ngay, không cần pha trộn thêm chất kết dính khác. | nhóm 4 | hộp |  | 12
| 373 | Vi ống thông can thiệp gắn sẵn dây dẫn các cỡ | Công nghệ POLYFUSION, phủ ái nước HYDRO PASS. Đường kính gần cán 3F, xa cán 2.8F/2.4F; đường kính trong 0.027"/0.021" PTFE, áp lực đỉnh 1000 psi/800 psi. Chất liệu: bện kim loại và xơ tăng độ nhìn, chống gập. Dây dẫn ái nước Fathom-16 hoặc Transend | nhóm 4 | cái |  | 12
| 374 | Vi ống thông can thiệp mạch máu não 1.7F-1.9F | Sản phẩm đạt tiêu chuẩn ISO 13485, CE hoặc tương đương. | nhóm 4 | cái |  | 15
| 375 | Vi dây dẫn đường mạch máu não các cỡ | Sản phẩm đạt tiêu chuẩn ISO 13485, CE hoặc tương đương. | nhóm 4 | cái |  | 15
| 376 | Vi ống thông hút huyết khối mạch não đường kính trong nhỏ (Đường kính ngoài đầu xa: 3,8F; Đường kính ngoài đầu gần: 4,7F) | Đường kính trong đầu xa: 0,035". Đường kính ngoài đầu xa: 3,8F; đường kính ngoài đầu gần: 4,7F; chiều dài làm việc: 153cm | nhóm 4 | bộ |  | 12
| 377 | Vi ống hút huyết khối mạch não đường kính trong lớn thế hệ ACE các cỡ | Đường kính ngoài đầu gần: 6F; đường kính trong đầu xa: 0,064", 0,068". Chiều dài: 132cm | nhóm 4 | bộ |  | 12
| 378 | Ống thông can thiệp mạch máu thần kinh cỡ 6F/8F, chiều dài từ 80 đến 105cm, có đầu thẳng hoặc cong kiểu MP | Hệ thống tiếp cận nội sọ. Có nhiều đoạn vật liệu chuyển tiếp. Đường kính ngoài 6F, chiều dài: 95cm, 105cm, 115cm. Đường kính trong 0,071". Có loại đầu thẳng và đầu cong MP. | nhóm 4 | cái |  | 12
| 379 | Dụng cụ bơm hút huyết khối | Sản phẩm đạt tiêu chuẩn ISO 13485, CE hoặc tương đương. | nhóm 4 | cái |  | 1
| 380 | Dây nối với ống hút huyết khối | Sản phẩm đạt tiêu chuẩn ISO 13485, CE hoặc tương đương. | nhóm 4 | cái |  | 50
| 381 | Bình chứa gắn với bơm hút huyết khối | Sản phẩm đạt tiêu chuẩn ISO 13485, CE hoặc tương đương. | nhóm 4 | cái |  | 10
| 382 | Ống thông dẫn đường can thiệp mạch não với cấu trúc trục dạng Duraform hoặc tương đương | Ống Thông can thiệp mạch não các cỡ có 3 dạng đầu: thẳng, 40 độ, và Multipurpose, dài 90cm,100cm, với cấu trúc trục dạng Duraform, có lớp PTFE bên trong. Đường kính 5F, 6F, 7F, 8F | nhóm 4 | cái |  | 30
| 383 | Vi ống thông dẫn đường Delivery các loại hoặc tương đương | Sản phẩm đạt tiêu chuẩn ISO 13485, CE hoặc tương đương. | nhóm 4 | cái |  | 12
| 384 | Vi ống thông can thiệp mạch não có lớp Hydrolene bề mặt | Vi ống thông can thiệp mạch não loại Excelsior Microcatheter có sẵn các loại đầu 45, 90, J, C, S và đầu thẳng, công nghệ thành ống mỏng và lớp Hydrolene ngoài bề mặt. - Chiều dài: 150cm Excelsior SL10 đường kính ngoài đoạn đầu gần/xa: 2.4F/1.7F - Excelsior SL1018 đường kính ngoài đoạn đầu gần/xa: 2.6F/2.0F. - Excelsior XT 27 đường kính ngoài đoạn đầu gần/xa: 2.9F/2.7F. - Excelsior XT 17 đường kính trong 0.017" | nhóm 4 | cái |  | 12
| 385 | Stent điều trị túi phình mạch não cổ rộng với thiết kế 8 và 12 vương miện trên dòng | Stent Neuroform với thiết kế 8 và 12 vương miện trên dòng, tương thích với vi ống thông thả coil như là Excelsior SL 10. - Chiều dài: 15, 21, 24, 30 mm - Đường kính: 3.0, 4.0, 4.5 mm | nhóm 4 | cái |  | 6
| 386 | Giá đỡ (Stent) mạch não bằng chất liệu Nitinol | Stent can thiệp điều trị hẹp mạch não loại Wingspan chất liệu Nitinol, có hệ thống hỗ trợ bung stent. Thiết kế 3 connector - Chiều dài: từ 9, 15, 20 mm - Đường kính sau khi bung: 2.8 đến 4.9 mm - Đường kính mạch máu khuyến cáo: 2.0 đến 4.5mm | nhóm 4 | cái |  | 6
| 387 | Giá đỡ (Stent) để lấy huyết mạch não với thiết kế Flexcell hoặc tương đương | Stent để lấy huyết khối điều trị đột quỵ não loại Trevo XP Provue với thiết kế Flexcell, có thể nhìn thấy rõ trong quá trình thủ thuật và rút ngắn thời gian thủ thuật. - Đường kính: 3.0, 4.0, 6.0 - Chiều dài : 20 ,25, 30m | nhóm 4 | cái |  | 12
| 388 | Vi ống thông để bung stent lấy huyết khối | Vi ống thông hỗ trợ điều trị lấy huyết khối đột quỵ não loại Trevo Pro 18 Microcatheter - Đường kính, 0.021" - Chiều dài 150cm | nhóm 4 | cái |  | 12
| 389 | Ống thông can thiệp mang bóng hỗ trợ điều trị lấy huyết khối mạch não | Ống thông mang bóng hỗ trợ điều trị lấy huyết khối đột quỵ não loại Merci Balloon thiết kế 10x10mm silicone cung cấp tắc mạch tạm thời trong quá trình lấy huyết khối. - Đường kính 0.078", 0.085" - Chiều dài 95cm | nhóm 4 | cái |  | 12
| 390 | Bóng nong mạch não có lớp phủ XTRA silicone | Bóng nong hỗ trợ can thiệp đặt Stent điều trị hẹp Mạch Não loại Gateway Balloon lớp phủ XTRA silicone., áp lực nong bóng tối thiểu 6atm/ 608kPA.. - Chiều dài: 9 đến 20mm - Đường kính: 1.5 đến 4.0mm | nhóm 4 | cái |  | 12
| 391 | Bóng nong, chặn cổ túi phình mạch não hỗ trợ thả coils | Bóng dãn nở dùng để chặn Cổ Túi Phình Mạch Não hỗ trợ thả coils loại Transform Balloon. Thời gian bơm bóng và xả bóng nhanh giúp giảm thời gian thủ thuật, hệ thống dual lumen. Đường kính 3-7mm - Chiều dài từ 7-30mm | nhóm 4 | cái |  | 12
| 392 | Vi dây dẫn, dài đến 300cm | Vi dây dẫn can thiệp điều trị bệnh lý Mạch Máu Não loại Transend Guidewire đủ loại 0.010" đến 0.014", dạng Floppy, Softip, Standard. Dây dẫn Transend dùng lõi Scitanium, thiết kế đoạn đầu lõi nhọn, dài 2cm dùng để định dạng đầu dây. | nhóm 4 | cái |  | 12
| 393 | Dụng cụ cắt coil, cắt bằng điện | Sản phẩm đạt tiêu chuẩn ISO 13485, CE hoặc tương đương. | nhóm 4 | cái |  | 2
| 394 | Vòng xoắn kim loại nút túi phình mạch não với cấu trúc 360độ, nano | Vòng xoắn kim loại nút túi phình mạch não với cấu trúc 360 độ, 3D, helical. - Chiều dài khi duỗi thẳng cuộn dây: từ 1 đến 50 cm - Đường kính cuộn dây: 1 đến 24 mm - Cấu trúc đa dạng với các loại: tiêu chuẩn, siêu mềm, mềm, siêu nhỏ. | nhóm 4 | cái |  | 12
| 395 | Giá đỡ nong mạch cảnh tự bung, đường kính 4-9mm, chiều dài: 30-60mm thiết kế dạng closedcell, có thể thu stent lại sau khi đã bung ra được 50% | Cỡ bóng từ 4-10mm, dài từ 15-40mm có thể phù hợp catheter 6F với dây dẫn 0,014", ngắn đến 130cm | nhóm 4 | cái |  | 3
| 396 | Bóng nong động mạch cảnh | Sản phẩm đạt tiêu chuẩn ISO 13485, CE hoặc tương đương. | nhóm 4 | cái |  | 3
| 397 | Lưới động mạch cảnh | Sản phẩm đạt tiêu chuẩn ISO 13485, CE hoặc tương đương. | nhóm 4 | cái |  | 3
| 398 | Dụng cụ gắn kim sinh thiết Magnum hoặc tương đương | Dụng cụ lấy sinh thiết dùng nhiều lần Độ dài 12cm (chưa bao gồm kim) Làm từ hợp kim nhẹ, bền, có thể tiệt trùng bằng: hấp tiệt trùng 250 độ F trong 30 phút hoặc hấp nhanh hoặc ETO (500mg/L ethylene oxide, độ ẩm 50-70%, nhiệt độ 120-1300 F) hoặc Cydex - Có thể điều chỉnh độ sâu 15mm hoặc 22mm tùy ứng dụng - Độ dài mẫu mô lấy được là 19mm. - Sử dụng được với nhiều cỡ kim Magnum có đường kính từ 12g, 14g, 16g, 18g, 20g và độ dài từ 10, 13, 16, 20 cm. | nhóm 4 | cái |  | 1
| 399 | Kim sinh thiết Magnum các cỡ hoặc tương đương | Công suất cao, nhẹ, dùng với súng lên nòng bằng 1 tay - Kim có kích thước nhỏ và nhẹ giúp dễ thao tác và điều khiển. - Tốc độ phóng kim cao và thiết kế kim chính xác giúp lấy mẫu ổn định, chất lượng cao. - Độ sâu cắt: 15mm và 22mm - Chiều dài mô cắt: 19mm - Tương thích kim dẫn đường Bard Truguide nhằm nâng cao hiệu quả và độ chính xác. - Đường kính kim 12g, 14g, 16g, 18g, 20g và độ dài 10, 13, 16, 20 cm | nhóm 4 | hộp | 10 cây | 3
| 400 | Kim sinh thiết Monopty các cỡ hoặc tương đương | Loại kim sinh thiết dùng 1 lần - Độ sâu cắt 11mm hoặc 22mm giúp thuận tiện trong thủ thuật - Cán kim nhẹ, dễ thao tác - Các cỡ kim khác nhau được đánh dấu bằng màu sắc khác nhau. - Kim Monopty tương thích với kim dẫn đường Bard Coaxial TruGuide. - Kích thước: đường kính 12g, 14g, 16g, 18g, 20g và độ dài 10, 16, 20cm | nhóm 4 | hộp | 10 cây | 5
| 401 | Kim sinh thiết có độ sâu cắt 11mm hoặc 22mm, lên nòng 2 lần bằng cách xoay đuôi kim | Loại kim sinh thiết dùng 1 lần rất thuận tiện, cho mẫu sinh thiết lõi chính xác và ổn định - Dễ sử dụng và an toàn - Độ sâu cắt 11mm hoặc 22mm giúp thuận tiện trong thủ thuật - Lên nòng 2 lần bằng cách xoay đuôi kim - Cán kim nhẹ giúp dễ thao tác và dễ điều khiển - Các cỡ kim khác nhau được đánh dấu bằng màu sắc khác nhau, tránh sự nhầm lẫn. - Kim Monopty tương thích với kim dẫn đường Bard ® Coaxial ® TruGuide, giúp tăng hiệu quả và độ chính xác khi lấy mẫu. - Kích thước: đường kính 12g, 14g, 16g, 18g, 20g và độ dài 10, 16, 20cm | nhóm 4 | hộp | Hộp/10 cây | 5
| 402 | Bộ kim chọc sinh thiết lõi kèm kim dẫn đường các cỡ | Dụng cụ nhỏ gọn nhẹ được thiết kế để dễ dàng lắp đặt trong giá CT. Dễ dàng điều chỉnh mức độ phóng kim 10mm hoặc 20 mm. Đầu kim sắc bén | nhóm 4 | bộ |  | 30
| 403 | Kim chọc động mạch đùi 18G (có nòng ) | Chất liêu: Hợp kim không gỉ hoặc tương đương. Kích thước: 18G (1,27mm) Tiêu chuẩn: ISO 13485, CE hoặc tương đương, FDA | nhóm 4 | cây |  | 100
Vật tư mạch máu
| 404 | Mạch máu nhân tạo cỡ 10mm x 30cm | Loại thẳng, kích thước: 10mm x 30cm | nhóm 4 | cái |  | 5
| 405 | Mạch máu nhân tạo cỡ 22mm x 15cm | Loại thẳng, kích thước: 22mm x 15cm | nhóm 4 | cái |  | 5
| 406 | Mạch máu nhân tạo cỡ 18mm x 30cm | Loại thẳng, kích thước: 18mm x 30cm | nhóm 4 | cái |  | 5
| 407 | Mạch máu nhân tạo cỡ 20mm x 30cm | Loại thẳng, kích thước: 20mm x 30cm | nhóm 4 | cái |  | 5
| 408 | Mạch máu nhân tạo cỡ 10mmx15cm | Sản phẩm đạt tiêu chuẩn ISO 13485, CE hoặc tương đương. | nhóm 4 | cái |  | 5
| 409 | Mạch máu nhân tạo cỡ 20mm x 10mm | Loại chữ Y, 2 nhánh, kích thước: 20mm x 10mm x 40cm | nhóm 4 | cái |  | 5
| 410 | Miếng vá tim, mạch máu (4x8cm) | Sản phẩm đạt tiêu chuẩn ISO 13485, CE hoặc tương đương. | nhóm 4 | cái |  | 2
| 411 | Mạch máu nhân tạo ePTFE các cỡ | Mạch máu nhân tạo phủ ePTFE; Mặt trong của sản phẩm được lót, bao phủ bởi lớp carbon sinh học; Có các hình dạng: thẳng, hình nón (tapered), nón cụt (short tapered), nhỏ dần (stepped), Carboflo® ePTFE vascular grafts được cấu thành bởi mở cấu trúc mở rộng của polytetrafluoroethylene (ePTFE), có các dạng Tapered, Stepped, Flex Thinwall small beading, Flex Thinwall Tapered small beading. | nhóm 4 | cái |  | 10
| 412 | Miếng vá mạch máu nhân tạo ePTFE | Miếng vá nhân tạo ePTFE kích thước lên tới 15.2 x 15.2 cm, độ dày thông thường 1.65 - 2.87 mm | nhóm 4 | cái |  | 5
| 413 | Mạch máu nhân tạo chữ Y các cỡ | Sản phẩm đạt tiêu chuẩn ISO 13485, CE hoặc tương đương. | nhóm 4 | cái |  | 3
Vật tư tiêu hao Mắt:
| 414 | Dao 15 độ có cán | Lưỡi dao làm bằng thép không rỉ, không gây chói. Tay cầm nhựa thiết kế để cầm thoải mái. Tạo độ mở rộng góc 15 độ tạo độ sâu từ 3-5mm, mũi dao nhọn. Có nắp an toàn bảo vệ. | nhóm 4 | cái |  | 80
| 415 | Dao 2.7mm-3.2mm | Lưỡi dao làm bằng thép không rỉ, không gây chói. Tay cầm nhựa thiết kế để cầm thoải mái. Kích thước 2.65-3.2mm. Có nắp an toàn bảo vệ. | nhóm 4 | cái |  | 600
| 416 | Dao mổ mộng | Dao mổ mắt dùng cho mổ mộng hoặc tương đương | nhóm 4 | cái |  | 10
| 417 | Dịch nhầy i-Vise 2.0 hoặc tương đương | Hàm lượng: 2.0% Hydroxypropyl methylcellulose Dung tích:2ml/1xilanh Độ nhớt: trung bình 4000-5000 mPas Độ PH: 6.8-7.5 Độ thẩm thấu: 270-400 mOSm. Trọng lượng phân tử:>80.000 Daltons. Kim bơm 23G có tiệt trùng đi kèm trong hộp | nhóm 4 | Hộp/ 1 lọ |  | 600
| 418 | Đầu cắt dịch kính | Đầu cắt dịch kính, mã số SZ hoặc tương đương. Sử dụng cho máy phaco DORC | nhóm 4 | cái |  | 5
| 419 | Thủy tinh thể nhân tạo mềm đơn tiêu cự Micropure 123 kèm dụng cụ đặt nhân hoặc tương đương | Thủy tinh thể lọc ánh sáng xanh và lọc tia UV.Thủy tinh thể có thiết kế phi cầu với cầu sai -0,11µ. Thiết kế 4 càng dạng C kép công nghệ chống dính Wave tech, góc càng 5 độ, bờ cạnh vuông 360 độ. Tổng chiều dài kính: 11,00mm. Đường kính optic: 6,00mm. Chỉ số khúc xạ :1,51. Chỉ số ACD: 5,5 (đo bằng siêu âm và tính theo công thức Hoffer Q) | nhóm 4 | cái |  | 350
| 420 | Thủy tinh thể nhân tạo mềm càng hình chữ Z | Thủy tinh thể nhân tạo mềm, càng hình chữ Z, màu vàng, lọc ánh sáng xanh, lọc tia UV. Thủy tinh thể đã cài sẵn trong injector liền cartridge sử dụng một lần | nhóm 4 | cái |  | 250
| 421 | Thuốc nhuộm bao | Dùng nhuộm bao mắt với dung dịch Trypsan blue 0,06%w/V | nhóm 4 | lọ |  | 10
| 422 | Tubosonic | Sản phẩm đạt tiêu chuẩn ISO 13485, CE hoặc tương đương. | nhóm 4 | cái |  | 5
| 423 | Dây silicon thông lệ mũi- lệ đạo không có kim 2 đầu | Sản phẩm đạt tiêu chuẩn ISO 13485, CE hoặc tương đương. | nhóm 4 | dây |  | 5
| 424 | Dây silicon thông lệ mũi- lệ đạo có kim 2 đầu | Sản phẩm đạt tiêu chuẩn ISO 13485, CE hoặc tương đương. | nhóm 4 | dây |  | 5
| 425 | Miếng dán mi (6x7cm) | Sản phẩm đạt tiêu chuẩn ISO 13485, CE hoặc tương đương. | nhóm 4 | cái |  | 600
Vật tư RHM:
Hệ thống nẹp vis xương hàm các loại
| 426 | Nẹp mini titan 2.0 thẳng 4 lỗ | Chất liệu: Titanium hoặc tương đương. Tiêu chuẩn ISO 13485, CE hoặc tương đương | nhóm 4 | gói | 1 cái/gói | 5
| 427 | Nẹp mini titan 2.0 thẳng 6 lỗ | Chất liệu: Titanium hoặc tương đương. Tiêu chuẩn ISO 13485, CE hoặc tương đương | nhóm 4 | gói | 1 cái/gói | 5
| 428 | Nẹp mini titan 2.0 thẳng 8 lỗ | Chất liệu: Titanium hoặc tương đương. Tiêu chuẩn ISO 13485, CE hoặc tương đương | nhóm 4 | gói | 1 cái/gói | 5
| 429 | Nẹp mini titan 2.0 thẳng 16 lỗ | Chất liệu: Titanium hoặc tương đương. Tiêu chuẩn ISO 13485, CE hoặc tương đương | nhóm 4 | gói | 1 cái/gói | 5
| 430 | Nẹp mini titan 2.0 chữ L 4 lỗ | Chất liệu: Titanium hoặc tương đương. Tiêu chuẩn ISO 13485, CE hoặc tương đương | nhóm 4 | gói | 1 cái/gói | 5
| 431 | Nẹp mini titan 2.0 cong ổ mắt 10 lỗ | Chất liệu: Titanium hoặc tương đương. Tiêu chuẩn ISO 13485, CE hoặc tương đương | nhóm 4 | gói | 1 cái/gói | 5
| 432 | Nẹp mini titan 2.0 chữ T 5 lỗ | Chất liệu: Titanium hoặc tương đương. Tiêu chuẩn ISO 13485, CE hoặc tương đương | nhóm 4 | gói | 1 cái/gói | 5
| 433 | Nẹp mini titan 2.0 chữ Y 5 lỗ | Chất liệu: Titanium hoặc tương đương. Tiêu chuẩn ISO 13485, CE hoặc tương đương | nhóm 4 | gói | 1 cái/gói | 5
| 434 | Nẹp mini titan 2.0 chữ X 6 lỗ | Chất liệu: Titanium hoặc tương đương. Tiêu chuẩn ISO 13485, CE hoặc tương đương | nhóm 4 | gói | 1 cái/gói | 5
| 435 | Lưới lót xương sản ổ mắt 1.5 | Sản phẩm đạt tiêu chuẩn ISO 13485, CE hoặc tương đương. | nhóm 4 | gói | 1 cái/gói | 5
| 436 | Nẹp hàm dưới titan 2.3 thẳng 4 lỗ tăng áp | Chất liệu: Titanium hoặc tương đương. Tiêu chuẩn ISO 13485, CE hoặc tương đương | nhóm 4 | gói | 1 cái/gói | 5
| 437 | Nẹp hàm dưới titan 2.3 thẳng 6 lỗ tăng áp | Chất liệu: Titanium hoặc tương đương. Tiêu chuẩn ISO 13485, CE hoặc tương đương | nhóm 4 | gói | 1 cái/gói | 5
| 438 | Nẹp hàm dưới titan 2.3 thẳng 8 lỗ tăng áp | Chất liệu: Titanium hoặc tương đương. Tiêu chuẩn ISO 13485, CE hoặc tương đương | nhóm 4 | gói | 1 cái/gói | 5
| 439 | Nẹp xương cằm titan 2.3 cong 4 lỗ tăng áp | Chất liệu: Titanium hoặc tương đương. Tiêu chuẩn ISO 13485, CE hoặc tương đương | nhóm 4 | gói | 1 cái/gói | 5
| 440 | Nẹp góc hàm titan 2.3 cong 6 lỗ tăng áp | Chất liệu: Titanium hoặc tương đương. Tiêu chuẩn ISO 13485, CE hoặc tương đương | nhóm 4 | gói | 1 cái/gói | 5
| 441 | Nẹp phục hình titan 2.7 các cỡ | Chất liệu: Titanium hoặc tương đương. Tiêu chuẩn ISO 13485, CE hoặc tương đương | nhóm 4 | gói | 1 cái/gói | 5
| 442 | Khớp thái dương hàm 2.2mm | Sản phẩm đạt tiêu chuẩn ISO 13485, CE hoặc tương đương. | nhóm 4 | gói | 1 cái/gói | 5
| 443 | Vít thái dương hàm 2.2mm | Sản phẩm đạt tiêu chuẩn ISO 13485, CE hoặc tương đương. | nhóm 4 | gói | 1 cái/gói | 5
| 444 | Vít mini titan 1.5 các cỡ ( tự khoan) | Chất liệu: Titanium hoặc tương đương. Tiêu chuẩn ISO 13485, CE hoặc tương đương | nhóm 4 | gói | 1 cái/gói | 30
| 445 | Vít mini titan 2.0 các cỡ (tự khoan) | Chất liệu: Titanium hoặc tương đương. Tiêu chuẩn ISO 13485, CE hoặc tương đương | nhóm 4 | gói | 1 cái/gói | 30
| 446 | Vít hàm dưới titan 2.3 các cỡ mũ tăng áp | Chất liệu: Titanium hoặc tương đương. Tiêu chuẩn ISO 13485, CE hoặc tương đương | nhóm 4 | gói | 1 cái/gói | 30
| 447 | Vít phục hình hàm dưới titan 2.7 | Chất liệu: Titanium hoặc tương đương. Tiêu chuẩn ISO 13485, CE hoặc tương đương | nhóm 4 | gói | 1 cái/gói | 30
Hệ thống nẹp Vít xương hàm tự tiêu:
| 448 | Nẹp xương hàm tự tiêu 1.5 thẳng 4 lỗ | Sản phẩm đạt tiêu chuẩn ISO 13485, CE hoặc tương đương. | nhóm 4 | gói | 1 cái/gói | 10
| 449 | Nẹp xương hàm tự tiêu 1.5 thẳng 6 lỗ | Sản phẩm đạt tiêu chuẩn ISO 13485, CE hoặc tương đương. | nhóm 4 | gói | 1 cái/gói | 10
| 450 | Nẹp xương hàm tự tiêu 1.5 thẳng 20 lỗ | Sản phẩm đạt tiêu chuẩn ISO 13485, CE hoặc tương đương. | nhóm 4 | gói | 1 cái/gói | 10
| 451 | Nẹp xương hàm tự tiêu 2.0 thẳng 4 lỗ | Sản phẩm đạt tiêu chuẩn ISO 13485, CE hoặc tương đương. | nhóm 4 | gói | 1 cái/gói | 10
| 452 | Nẹp xương hàm tự tiêu 2.0 thẳng 6 lỗ | Sản phẩm đạt tiêu chuẩn ISO 13485, CE hoặc tương đương. | nhóm 4 | gói | 1 cái/gói | 10
| 453 | Nẹp xương hàm tự tiêu 2.5 thẳng 4 lỗ | Sản phẩm đạt tiêu chuẩn ISO 13485, CE hoặc tương đương. | nhóm 4 | gói | 1 cái/gói | 10
| 454 | Nẹp xương hàm tự tiêu 2.5 thẳng 6 lỗ | Sản phẩm đạt tiêu chuẩn ISO 13485, CE hoặc tương đương. | nhóm 4 | gói | 1 cái/gói | 10
| 455 | Vít xương hàm tự tiêu 1.5x6mm | Sản phẩm đạt tiêu chuẩn ISO 13485, CE hoặc tương đương. | nhóm 4 | gói | 5 cái/gói | 20
| 456 | Vít xương hàm tự tiêu 2.0x7mm | Sản phẩm đạt tiêu chuẩn ISO 13485, CE hoặc tương đương. | nhóm 4 | gói | 5 cái/gói | 20
| 457 | Vít xương hàm tự tiêu 2.5x8mm | Sản phẩm đạt tiêu chuẩn ISO 13485, CE hoặc tương đương. | nhóm 4 | gói | 5 cái/gói | 20
| 458 | Vít xương hàm tự tiêu 2.5x12mm | Sản phẩm đạt tiêu chuẩn ISO 13485, CE hoặc tương đương. | nhóm 4 | gói | 5 cái/gói | 20
Vật tư dùng cắm ghép Implanmt
| 459 | Bộ nâng xoang hở | Gồm nong xương ø 3 mm, nâng xoang hở n1,n2,n3, nạo ổ | nhóm 4 | bộ |  | 1
| 460 | Bộ nâng xoang kín | Gồm nong xương ø 3 mm, nâng xoang kín, nạo ổ | nhóm 4 | bộ |  | 1
| 461 | Đồ lấy dấu | Tiêu chuẩn CE hoặc tương đương | nhóm 4 | cái |  | 20
| 462 | Implant các cỡ | Đường kính 3.0, 3.6, 4.0, 4.5, 5.0, 6.0, 7.0. Tiêu chuẩn CE hoặc tương đương | nhóm 4 | cái |  | 25
| 463 | Healing | Đường kính 40, 45, 55, 65, 75 | nhóm 4 | cái |  | 30
| 464 | Bệ nhận răng giả Abutment các cỡ | Đường kính 4, 5, 5.5 | nhóm 4 | cái |  | 30
| 465 | Dây dẫn nước dùng cho máy phẫu thuật Implant | Sản phẩm đạt tiêu chuẩn ISO 13485, CE hoặc tương đương. | nhóm 4 | dây |  | 30
| 466 | Dây dẫn nước dùng cho máy phẫu thuật Implant | Kích thước 10mm x 20mm | nhóm 4 | hộp |  | 10
| 467 | Màng xương nhân tạo cỡ 15x20 | Kích thước 15mm x 20mm | nhóm 4 | hộp |  | 10
| 468 | Màng xương nhân tạo cỡ 20x30 | Kích thước 20mm x 30mm | nhóm 4 | hộp |  | 10
| 469 | Bột xương 0.25cc | Kích thước: 800-1000gm (0,5cc) | nhóm 4 | hộp |  | 10
| 470 | Bột xương 0.5cc | Kích thước: 800-1000gm (0,5cc) | nhóm 4 | hộp |  | 10
| 471 | Bột xương 1cc | Kích thước: 800-1000gm (0,5cc) | nhóm 4 | hộp |  | 10
| 472 | Bộ kit | Tiêu chuẩn CE hoặc tương đương | nhóm 4 | bộ |  | 1
| 473 | Bộ stopper | Tiêu chuẩn CE hoặc tương đương | nhóm 4 | bộ |  | 1
| 474 | Bộ kit phục hình | Tiêu chuẩn CE hoặc tương đương | nhóm 4 | bộ |  | 1
| V | Gói 05: 04 danh mục Khí y tế
| 1 | Khí Oxygen 6m3 (40lít-1850PSI) | 40 lít - 1850PSI | nhóm 5 | Bình | 6m3 | 1000
| 2 | Khí Oxygen 0,5m3 (<20lít-1850PSI) | <20lít - 1850PSI | nhóm 5 | Bình | 0,5m3 | 200
| 3 | Khí CO2 | Sử dụng trong y tế, hàm lượng ≥ 99,9% V | nhóm 5 | kg |  | 300
| 4 | Oxy y tế dạng lỏng Chất lượng ≥ 99.6% | Hàm lượng ≥ 99.6% V | nhóm 5 | kg |  | 160000
|  | Tổng cộng |  |  |  |  | 1969
GIÁM ĐỐC
Nguyễn Trọng Thiện
Note on C227: Hi: Boum canada
Note on C252: Hi: Presept 2.5g (Troclosense Sodium)
Note on C261: Hi: Sanyren
Note on C281: Hi: Bảng so màu vita 3D
Note on D281: Hi: gồm các nhóm chính được phân chia dựa trên độ sáng, như sau: Nhóm 1 sáng nhất( 2 thẻ), nhóm 2( 7 thẻ), nhóm 3(7 thẻ), nhóm 4(7 thẻ), nhóm 5 tối nhất (3 thẻ). Trong nhóm 2,3,4 các thẻ với tông màu khác nhau được chia thành 3 cột, ký hiệu bằng chữ L(Trái): Vàng nhất, M(Giữa): Trung gian, R(Phải): Đỏ nhất. Độ bão hòa màu là từ 1( nhạt nhất) đến 3(đậm nhất)
Note on C285: Hi: MTA thể hiện đặc tính kỹ thuật
Note on C337: Hi: Thể hiện đặc tính kỹ thuật
Note on C395: Hi: hóa chất theo quy trình của bộ y tế
Note on C398: Hi: hóa chất theo quy trình của bộ
Note on C443: Hi: Safetouch Dialysis Cath 16G × 1-1/2"
Note on C452: Hi: Tenckhoff
Note on C457: Hi: Dịch lọc thận Haemo A
Note on C458: Hi: Dịch lọc thận Haemo B
Note on C488: Hi: Đặc chủng theo máy
Note on C593: Hi: đặc chủng theo máy
Note on C643: Hi: đặc chủng theo máy
Note on C645: Hi: đặc chủng theo máy
Note on C646: Hi: đặc chủng theo máy
Note on C657: Hi: tên chung của sản phẩm, thể hiện được kỹ thuật
Note on C875: Hi: đặc chủng theo máy
Note on C876: Hi: đặc chủng theo máy
Note on C879: Hi: đặc chủng theo máy
Note on C882: Hi: đặc chủng theo máy
Note on C883: Hi: đặc chủng theo máy
Note on C909: Hi: đặc chủng theo máy
Note on C920: Hi: đặc chủng theo máy
Note on C936: Hi: đặc chủng theo máy
Note on C937: Hi: đặc chủng theo máy
Note on C944: Hi: đặc chủng theo máy
Note on B971: Hi: Từ 517-705: đặc chủng theo máy.
Note on C1305: Hi: đặc chủng theo máy
Note on C1306: Hi: đặc chủng theo máy
Note on C1314: Hi: đặc chủng theo máy
Note on C1315: Hi: đặc chủng theo máy
Note on C1316: Hi: đặc chủng theo máy
Note on C1319: Hi: đặc chủng theo máy
Note on C1320: Hi: đặc chủng theo máy
Note on C1572: Hi: Hóa chất Soluscope P
Note on C1573: Hi: Hóa chất Soluscope A
Note on C1574: Hi: Hóa chất Soluscope C
Note on C1718: Hi: Vít khóa trong tự gãy Solera
Note on C1799: Hi: việt tường
Note on C1845: Hi: Vis cố định dây chằng chéo ULTRABUTTON, có thể điều chỉnh nhiệt độ ngắn
Note on C1846: Hi: Vít neo cố định dây chằng chéo có vòng treo bằng sợi polyethylene cao phân tử UHMW, kèm hai sợi chỉ Ultra và Dura, các cỡ
Note on C1904: Hi: Dây dẫn cứng Amplatz super stiff đầu chữ J, 0,035",260cm
Note on C1905: Hi: Dây dẫn cứng ưa nước Amplatz super stiff đầu chữ J, 0,035",260cm
Note on C1910: Hi: Dây can thiệp ngược dòng Ultimate Bros 3/RG3 có chiều dài 180-330cm
Note on D1928: Hi: chú ý thông số kỹ thuật
Note on H2004: Admin: TM: 20 và CĐHA: 50
Note on H2005: Admin: tm: 30 + CĐHA: 30
Note on C2024: Hi: Y-Adaptor Invent Biomed
Note on C2037: Hi: Hạt nhựa tải thuốc điều trị ung thư gan kích thước hạt 40; 75; 100 micromet, phủ polymer Polyzene® - F, hấp thụ thuốc tối đa 60 phút, 2ml
Note on C2038: Hi: Hạt nhựa nút mạch kích thước 40 - 1.300 micromet , phủ polymer Polyzene® - F, 2ml
Note on C2061: Hi: Giá đỡ (Stent) để lấy huyết mạch não với thiết kế Flexcell
Note on C2072: Hi: Dụng cụ gắn kim sinh thiết Magnum
Note on C2073: Hi: Kim sinh thiết Magnum các cỡ
Note on C2074: Hi: Kim sinh thiết Monopty các cỡ